{"text_format":"3","workbook":"xls","n_sheets":7,"sheets":["第07类体育类","第06包毒麻品","第05包口腔类","第04包器械","第03包玻璃仪器","第02包生化试剂","第01包化学试剂"],"read":"whole","date_system":"1900","formulas":"cached_only"}

{"sheet":"第07类体育类","index":0,"n_rows":118,"n_cols":7,"rows_kept":118,"merged":[[0,0,0,5],[1,0,1,1],[117,0,117,4]],"flags":["formulas_cached_only"]}
["07包：体育类教学实验耗材投标报价表"]
["报价单位：（章）"]
["序号","物品名称","规格","计量单位","投标品牌型号","投标报价（元）","备注"]
["1","12桥软梯",null,"个"]
["2","拔河绳","30m(加钢丝)","根"]
["3","白旗","裁判专用（含旗杆）","面"]
["4","比赛用排球（含气针）","MVA200进口（超纤）","个"]
["5","比赛用球","男子7号、女子6号进口、牛皮","个"]
["6","步伐训练圈","兰奇","个"]
["7","弹性训练带","GOODU 重量级圈式弹性训练带","根"]
["8","多功能插线板（红箭）","比赛专用","个"]
["9","防滑垫",null,"m2"]
["10","负重沙袋绑腿（2KG）",null,"副"]
["11","负重沙袋绑腿（4KG）",null,"副"]
["12","豪华型网球裁判椅","铝合金","张"]
["13","红旗","FLQ-1裁判专用（含旗杆）","面"]
["14","计时钟","记录台人员使用（备用）","对"]
["15","记录表（25场/本）","记录员使用","本"]
["16","记录垫板","记录员使用","个"]
["17","浸塑哑铃","彩胶共12kg 盒装3kg、2kg、1kg 各2只","副"]
["18","浸塑哑铃","彩胶4.55kg (10P)","副"]
["19","浸塑哑铃","彩胶2.75kg (6P)","副"]
["20","浸塑哑铃","彩胶0.90kg（2P）","副"]
["21","救生椅","不锈钢（比赛标准）","张"]
["22","卷尺（大）","150米长卷尺，场地丈量用","把"]
["23","卷尺（小）","10米长卷尺，裁判员测量球周长，场地丈量","把"]
["24","篮球","64-531 NBA","个"]
["25","篮球","进口PU革","只"]
["26","篮球","PU革","只"]
["27","篮球队员犯规次数牌","木质，5块，数字1-5，其中1-4数字为黑色，5为红色","套"]
["28","篮球队员犯规次数牌","PVC，5块，数字1-5，其中1-4数字为黑色，5为红色","套"]
["29","篮球赛翻分牌","翻分牌为白色布艺","套"]
["30","篮球赛记分器","手推式记分盒","套"]
["31","篮球赛记录员讯响器","三棱形显示器（2只/套）、控制器（1只/套）、电缆线（2根）、电源线（1根）","套"]
["32","篮球示教板","1.2×0.9m，复合玻璃钢板四周铝合金包边，配备磁性珠。配备5枚红色、5枚兰色、2枚黑(黄）色棋子","块"]
["33","篮球示教图","记号笔1只，磁性珠11颗，其中：红色或黄色5颗，绿色5颗，白色1颗","本"]
["34","篮球塑胶场地清洁器",null,"个"]
["35","篮球网","新国际规则标准","副"]
["36","篮球网袋",null,"只"]
["37","旅行式球类推车","可折叠，底部设有走轮","台"]
["38","铝碳一体网球拍",null,"只"]
["39","秒表","120人","只"]
["40","秒表","普通","个"]
["41","排球（金五星）","进口PU革，业余比赛用球","只"]
["42","排球（三星）","PU革","只"]
["43","乒乓球","红双喜/三星（六只装）（比赛用）","盒"]
["44","乒乓球","黄三星Φ40mm","只"]
["45","乒乓球","黄一星Φ40mm","只"]
["46","乒乓球拍","双面反胶","只"]
["47","乒乓球拍","短柄反胶单面","只"]
["48","乒乓球拍","短柄正反胶双面","只"]
["49","乒乓球台","收放移动式","副"]
["50","乒乓球台","折叠式","副"]
["51","乒乒球","黄色连环","只"]
["52","气压计","裁判员测量球的气压用","个"]
["53","气针",null,"个"]
["54","轻便式球类推车","可放置篮球10只","台"]
["55","轻便式网球推车",null,"台"]
["56","球兜","北京奥运会使用器材","只"]
["57","软式排球",null,"只"]
["58","瑞士球","65cm","个"]
["59","散打垫","12×12×0.05m,IWUF认证产品","套"]
["60","珊瑚绒毯","180X200cm","床"]
["61","室外乒乓球台","附网架","副"]
["62","收放式球类推车","铝合金制，整体可收缩，底部设有走轮","台"]
["63","手动气泵","双向打气","个"]
["64","手提扩音器","带麦克风式","个"]
["65","舒华组合哑铃","SH-DS14/25kg组合哑铃","对"]
["66","摔跤垫","12×12×0.06m","套"]
["67","双音哨","记录台人员使用，比赛场地每片4个","个"]
["68","跆拳道垫","12×12×0.03m","套"]
["69","跆拳道护具",null,"套"]
["70","钛合金网球拍",null,"只"]
["71","田径跳远助跳板",null,"个"]
["72","跳高海绵垫","5×3×0.6（m）","套"]
["73","跳高海绵垫","6×4×0.7（m）","套"]
["74","跳高海绵垫","2×4×0.4（m）","套"]
["75","跳高海绵垫","2×3×0.3（m）","套"]
["76","跳高海绵垫防护棚","5.4×3.4×1.1（m）","套"]
["77","跳高横竿","4m玻璃钢","根"]
["78","跳高横竿","4m碳素纤维","根"]
["79","跳高竹杆","竹","根"]
["80","跳绳","7m","根"]
["81","跳绳","2.34m(7尺)","根"]
["82","跳绳","赛尔胜/GB/T19851.     20-2--7","根"]
["83","网球","斯莱辛格","只"]
["84","网球裁判椅",null,"张"]
["85","网球场地清洁器",null,"个"]
["86","网球钢丝绳","包塑钢丝绳","根"]
["87","网球捡球篮","手提式","只"]
["88","网球赛记分牌","手推式记分盒、带走轮","套"]
["89","网球网",null,"条"]
["90","网球网高丈量尺","铝合金","根"]
["91","武术地毯","10×18（m）","套"]
["92","武术散打脚靶",null,"个"]
["93","训练锥","38CM","个"]
["94","哑铃",null,"副"]
["95","哑铃架",null,"台"]
["96","银镜","2m×1.5m","平米"]
["97","游泳分道线","φ70mm，L25m配不锈钢丝绳、紧线器","套"]
["98","游泳分道线","φ110mm，L50m配不锈钢丝绳、紧线器","套"]
["99","游泳浮板",null,"个"]
["100","瑜伽垫","173×61×7","张"]
["101","羽毛球","victor","只"]
["102","羽毛球裁判椅","底座带走轮","张"]
["103","羽毛球钢丝绳","包塑钢丝绳","根"]
["104","羽毛球拍","铝合金","只"]
["105","羽毛球拍","铝碳一体","只"]
["106","羽毛球赛记分牌","底座带走轮","个"]
["107","羽毛球网",null,"条"]
["108","羽毛球网高丈量尺","铝合金","个"]
["109","运动员休息椅","深色带靠背，3人座","张"]
["110","折叠式球类推车","可放置篮球20只，整体可折叠，底部设有走轮","台"]
["111","折叠式球类推车","可折叠，底部设有走轮","台"]
["112","足球","米卡萨、5号球进口、FIFA认证","只"]
["113","足球","进口PU革、手缝专业比赛用球","只"]
["114","足球","PU革、手缝专业比赛用球","只"]
["合计金额"]

{"sheet":"第06包毒麻品","index":1,"n_rows":15,"n_cols":7,"rows_kept":15,"merged":[[0,0,0,5],[1,0,1,1],[3,6,13,6],[14,0,14,4]],"flags":["formulas_cached_only"]}
["06包：毒麻品类投标报价表"]
["报价单位：（章）"]
["序号","品名","规格","单位","投标品牌","投标报价（元）","备注"]
[1,"盐酸","AR500ml","瓶",null,null,"毒麻品为管制产品，必须取得国家有关行政部门准许购买审批后方能采购。"]
[2,"硫酸","AR500ml","瓶"]
[3,"乙醚","AR500ml","瓶"]
[4,"无水乙醚","AR500ml","瓶"]
[5,"高锰酸钾","AR500g","瓶"]
[6,"三氯甲烷","AR500ml","瓶"]
[7,"丙酮","AR500ml","瓶"]
[8,"甲苯","AR500ml","瓶"]
[9,"醋酸酐","AR500ml","瓶"]
[10,"哌啶","AR500ml","瓶"]
[11,"苯乙酸","AR500ml","瓶"]
["合计金额"]

{"sheet":"第05包口腔类","index":2,"n_rows":401,"n_cols":7,"rows_kept":401,"merged":[[0,0,0,5],[1,0,1,1],[400,0,400,4]],"flags":["formulas_cached_only"]}
["05包：口腔类耗材投标报价表"]
["报价单位：（章）"]
["序号","物品名称","规格","计量单位","投标品牌","投标报价（元）","备注"]
["1","（专用）口内缝合模型","缝合功能，与现有产品通用","套"]
["2","（专用）口内缝合模型用粘膜","仿真粘膜，与现有产品通用","片"]
["3","（专用）牙槽脓肿切开用粘膜","左、右分开，与现有产品通用","片"]
["4","（专用）牙槽脓肿切开用粘膜及牙体预备模型","与现有产品通用","套"]
["5","BSS刷牙模型","上海","套"]
["6","CURETTES刮治术","180-2820/9x1","套"]
["7","D60后牙充填树脂",null,"支"]
["8","Depulpin失活剂","3克","支"]
["9","车针套装","打磨","套"]
["10","嵌体冠桥套装",null,"套"]
["11","S抛光去粘接剂套装",null,"套"]
["12"," H-锉",null,"盒"]
["13","长扩管头",null,"盒"]
["14","短扩管头",null,"盒"]
["15","根充侧压针","21mm","盒"]
["16","根充垂直针","21mm","盒"]
["17","根管输送针","4支/盒","盒"]
["18","机用H-锉","6*1","盒"]
["19","机用扩大针","6*1","盒"]
["20","有柄拔髓针","6支/盒","盒"]
["21","TPH树脂","登仕柏","支"]
["22","拔髓针","000＃","板"]
["23","拔牙模型用牙","各型","颗"]
["24","拜耳全口牙","28x1，22＃","付"]
["25","3D比色板","德国","块"]
["26","玻璃离子粘固粉","3X1","套"]
["27","不绣钢丝（上海）",0.5,"圈"]
["28","不绣钢丝（上海）",0.7,"圈"]
["29","不绣钢丝（上海）",0.9,"圈"]
["30","不绣钢丝（上海）","0.8、30g","圈"]
["31","侧压针（一次性）","*","盒"]
["32","长柄低速裂钻","美国","支"]
["33","打磨杯","美国","个\n"]
["34","打磨胶柱（轮）","瑞士","盒"]
["35","打磨毛刷","美国","只"]
["36","打磨抛光杯","瑞士，深蓝色","只"]
["37","打磨刷","美国","个\n"]
["38","调拌玻板/磨边","6x15x1cm","块"]
["39","丁香油粘固粉","3X1","套"]
["40","多聚失活剂","德国VOCO","支"]
["41","方丝弓托槽","杭州新亚","副"]
["42","氟化玻粘","玻璃离子","支"]
["43","复合树脂酸蚀剂","上二医","套"]
["44","干髓糊剂","粉液","套"]
["45","高密度后牙树脂","登仕柏","支"]
["46","高速车针","700#美国","支"]
["47","高速车针","701#美国","支"]
["48","高速车针","美国700＃","支"]
["49","高速车针","美国701＃","支"]
["50","高速倒锥","美国F34＃","支"]
["51","高速金刚砂车针","美国","支"]
["52","高速金刚砂车针","美国","支"]
["53","高速金刚砂车针","美国","支"]
["54","高速金刚砂车针","美国","支"]
["55","高速球钻","美国105＃","支"]
["56","高速手机","NSK四孔按压式","支"]
["57","高速手机","四孔NSK按压式","支"]
["58","高速手机机芯","NSK按压式","个"]
["59","根管充填剂","上海","合"]
["60","根管扩大锉/日本","15－40＃H锉","盒"]
["61","根管扩大锉/日本","15－40＃K锉","盒"]
["62","根管扩大针/日本","15－40＃","盒"]
["63","汞合金充填器","018-0103  R1","把"]
["64","光固化灯光导棒","光柄","个"]
["65","光固化复合树脂","登士伯","盒"]
["66","光滑髓针/日本","0，00.000","板"]
["67","光滑髓针/日本","000＃","板"]
["68","海藻酸钾印模材料","登士柏","桶"]
["69","合成树脂牙片","22x2 4x1","盒"]
["70","医用红外胶片","20x25cm，500*1医用","盒"]
["71","后牙复合树脂","贺利氏","支"]
["72","机芯","NSK按压式","个"]
["73","检查盘（一次性）","齿科专用","个"]
["74","检查盘（一次性）","齿科专用","个"]
["75","胶托打磨套装","瑞士","套"]
["76","金刚砂片","瑞士","片"]
["77","金冠剪/上海","直头","把"]
["78","磨石（康桥齿科）","1#","块"]
["79","磨石（康桥齿科）","2#","块"]
["80","磨石（康桥齿科）","3#","块"]
["81","磨石（康桥齿科）","优质","块"]
["82","烤瓷牙打磨套装","瑞士","套"]
["83","口腔护理包(一次性）","*","个"]
["84","离体牙","*","颗"]
["85","磷酸锌粘固粉","上海","瓶"]
["86","磷酸锌粘固液","上海","瓶"]
["87","前牙（塑料）","4x1 22#","板"]
["88","嵌体蜡","100g","盒"]
["89","全口刚玉模型","浙江丽水","付"]
["90","全口塑料牙","28x1，22＃","付"]
["91","热凝牙托粉（红色）","100g/袋，仿生","袋"]
["92","热凝牙托水","500ml/瓶仿生","瓶"]
["93","热凝造牙粉（白色）","100g/瓶","瓶"]
["94","软衬底打磨套装","瑞士","套"]
["95","十字刀刃钨钢打磨头",null,"支"]
["96","十字刀刃钨钢打磨头","瑞士（细）","支"]
["97","十字刀刃钨钢打磨头","瑞士（粗）","支"]
["98","石膏","眉山","千克"]
["99","树脂打磨套装","瑞士","套"]
["100","陶瓷贴面专用粘固剂",null,"套"]
["101","托盘（一次性全口有孔）","2#","付"]
["102","唯美光固化复合树脂","美国3M","支"]
["103","窝沟封闭剂","光固化","套"]
["104","窝沟封闭剂","美国3M","套"]
["105","吸唾器（一次性）","100支","包"]
["106","型盒","铜质9#","个"]
["107","牙弓夹板","不锈钢带钩","付"]
["108","牙胶尖","上海","合"]
["109","牙髓塑化液","甲、乙液无色","盒"]
["110","牙周袋探针","扁刻度FLAT","支"]
["111","牙周袋探针(WH0)","圆头 ROUND","支"]
["112","牙周塞治剂","*","瓶"]
["113","咬合块","6块","盒"]
["114","银汞胶囊","600mg、50支/盒","盒"]
["115","有色塑化液","2*1/盒","盒"]
["116","圆丝","*","kg"]
["117","粘固粉调拌刀","上海","把"]
["118","粘固粉调拌刀","上海、（尖头）","把"]
["119","粘固粉调拌刀","上海","把"]
["120","粘蜡","50g","盒"]
["121","直刀刃钨钢打磨头","瑞士","支"]
["122","直刀刃钨钢打磨头","瑞士（粗）","支"]
["123","纸尖","*","盒"]
["124","牙周袋探针","刻度探针KPPQ2N","支"]
["125","牙周袋探针","KP","支"]
["126","根管充填器","侧压器KRCP","支"]
["127","根管充填器","R","支"]
["128","根管充填器","垂直加压器","支"]
["129","牙探针","R","支"]
["130","牙探针","KEX S","支"]
["131","牙周锉","FS","支"]
["132","剔挖器","KEXC18","支"]
["133","粘固粉调刀","单头HMX","支"]
["134","粘固粉调刀","双头H1","支"]
["135","粘固粉调刀","树脂修正器WR1","支"]
["136","水门汀充填器","粘固粉充填器","支"]
["137","牙用分离器","牙龈压排器KPT1","支"]
["138","牙骨膜分离器","F2","支"]
["139","牙骨膜分离器","KGS7","支"]
["140","口镜柄","CS系列","支"]
["141","银汞雕刻刀","双头","支"]
["142","牙科洁治器","KS系列","支"]
["143","牙科刮治器","E1-12","套"]
["144","汞合金充填器","双头R1-2","支"]
["145","汞合金充填器","单头","支"]
["146","研光器","双头E2-4","支"]
["147","牙龈刀","双头KO","支"]
["148","牙龈刀","单头R8","支"]
["149","牙龈切除刀","双头","支"]
["150","牙釉凿","CPF1","支"]
["151","牙釉凿","C36/37","支"]
["152","牙刮匙","R2","支"]
["153","牙刮匙","双头锐匙","支"]
["154","技工蜡型雕刻刀","KWC3-10","支"]
["155","大蜡刀","双头康桥","支"]
["156","小蜡刀","双头康桥","支"]
["157","根尖挺","八角柄","支"]
["158","印模托盘","全口有孔","个"]
["159","印模托盘","活动式","个"]
["160","印模托盘","局部式","个"]
["161","汞合金输送器","B","把"]
["162","去冠器","3*1","套"]
["163","口镜头","平光","只"]
["164","口镜头","放大","只"]
["165","水枪头",null,"个"]
["166","热气枪头",null,"个"]
["167","牙骨锤","牛角","把"]
["168","牙骨锤","紫铜","把"]
["169","成型片夹","杆式","只"]
["170","牙骨凿","R1-6","把"]
["171","金属柄牙挺","1-6#","把"]
["172","丁字型牙挺","左右","把"]
["173","小牙挺","尖","把"]
["174","手术牙挺","大号","把"]
["175","牙骨锉","双头","把"]
["176","石膏调刀","大号","把"]
["177","石膏切刀","红木柄","把"]
["178","成人拔牙钳","各型叠腮式","把"]
["179","儿童拔牙钳","各型叠腮式","把"]
["180","技工钳","127#","把"]
["181","技工钳","134#","把"]
["182","技工钳","113#","把"]
["183","技工钳","114#","把"]
["184","技工钳","107#","把"]
["185","技工钳","118#","把"]
["186","技工钳","121#","把"]
["187","正畸钳","康桥134#","把"]
["188","正畸钳","康桥210#","把"]
["189","正畸钳","康桥231#","把"]
["190","正畸钳","康桥200#","把"]
["191","正畸钳","康桥201#","把"]
["192","正畸钳","康桥3471#","把"]
["193","牙龈剪","直头","把"]
["194","牙龈剪","弯头","把"]
["195","持针器","18cm","把"]
["196","金冠破除钳","带刻刀","把"]
["197","扁钢丝","颌支托丝","卷"]
["198","牙胶尖器械","专用","把"]
["199","牙釉质粘结剂","5ml","瓶"]
["200","陶瓷托槽","冰晶","付"]
["201","牙颌模型","I型，可拆卸","付"]
["202","全套口腔摄影背景","黑面","套"]
["203","牙周模型","口内通用","付"]
["204","网底方托槽","20*1","袋"]
["205","直丝弓托槽","20*1","袋"]
["206","种牙钉","模型用","颗"]
["207","多用口角拉钩","专用","把"]
["208","咬合纸钳","专用","把"]
["209","颌架","咬合架","付"]
["210","石英纤维桩","石英","套"]
["211","功能牙模型系列","I型,II型通用","套"]
["212","颌面口内镜","3件套","套"]
["213","A5AN-500单直根牙","A5AN-500","套"]
["214","标准牙颌","D16FE-500A-QF","套"]
["215","根管实习","S12-500","个"]
["216","根管1","S1-U1.U3.L6.U6","个"]
["217","根管2","S2-U1.U3.L6.U6","个"]
["218","根管3","S3-U1.U4.U6","个"]
["219","根管4","S4-U1-10°.20°.30°","个"]
["220","根管6","S6-U1.L6.U6","个"]
["221","根管7","S7-U1.U4.U6","个"]
["222","带髓腔根管牙体1","B22X系列（11＃，24＃，26＃）","个"]
["223","带髓腔根管牙体2","B12-500","个"]
["224","牙周病实习用1","P15FE-206H.1-QF","个"]
["225","牙周病实习用（软质牙龈）","GSF-F-206H.1/GSE-F-206H.1/GSD-F-206H.1","套"]
["226","牙周病实习用2","P15FE-901C-QF","套"]
["227","牙周病实习用2（解剖学单根模型牙）","B1A-901C","套"]
["228","牙周病实习用2（901C用粘膜）","901-C-F-GSF","套"]
["229","牙周病实习用3","P15FE-004-PS","套"]
["230","牙周病实习用3（解剖学单根模型牙）","B1A-004","套"]
["231","牙周病实习用3（004用粘膜）","004-F-GSF","套"]
["232","人工牙石套装",null,"套"]
["233","牙周松动牙固定实习","P15-SMC.3","套"]
["234","口腔外科综合实习","P15FE-OOP.1-QF","套"]
["235","阻滞麻醉训练用","P6-XC.20","套"]
["236","切开和缝合训练套装","T6-OPE.SET.","套"]
["237","切开和缝合训练套装的选配件","T6-OPE.PART.1","套"]
["238","专用口内缝合"," NCFH-01","套"]
["239","专用口内缝合模型选配粘膜"," NCBM-01","套"]
["240","专用拔牙"," D16D-X.1050","套"]
["241","专用牙槽脓肿切开与牙体预备"," D85SFE-X.1051","套"]
["242","种植实习用","P9FE-FP.15-QF","套"]
["243","带牙龈种植实习用牙槽骨","P9-FP.13B","套"]
["244","种植实习用牙槽骨","P9-FP.13A","套"]
["245","钻孔实习模型","E7-NO.6","套"]
["246","上颌窦底提升实习用","P9-X.825","套"]
["247","功能性印模用无牙颌","G10FE-402K-QF","套"]
["248","牙列缺失","500系列","套"]
["249","无牙颌标准蜡堤","NC-N4","套"]
["250","全口牙列模型阴模","H1-500A","套"]
["251","无牙颌模型阴模","H3-402","套"]
["252","正畸金属根树脂冠恒牙  (28颗)","B9-500","套"]
["253","正畸训练用蜡堤(五种)","11BB/11BC","套"]
["254","正畸操作训练模具(TYPODONT)","YDM22-822","套"]
["255","刷牙指导模型(乳牙)","P3B-703.","套"]
["256","刷牙指导模型(正畸)","P3B-704.","套"]
["257","刷牙指导模型(恒牙)","P3B-705.","套"]
["258","刷牙指导牙列模型","P3D-801","套"]
["259","教学牙刷","P3-TB","套"]
["260","教学牙间刷","P3-IDB","套"]
["261","教学人造牙垢",null,"套"]
["262","乳牙实习","D16FE-TRM125-QF","套"]
["263","单根的密胺制乳牙","A4-311","套"]
["264","1.5倍大牙冠雕刻顺序模型","C11-TU.1","套"]
["265","牙体解剖与雕刻系统","YDM07-165 YDM07-160","套"]
["266","1倍大石膏棒",null,"套"]
["267","3倍大石膏棒",null,"套"]
["268","1倍大牙体雕刻步骤模型","C11-CX.12","套"]
["269","3倍大牙体雕刻步骤模型","C11-X657","套"]
["270","全口牙阴模","进口硅胶","套"]
["271","树脂恒牙","28*1","套"]
["272","蜡堤","通用型","付"]
["273","石膏剪","20CM","把"]
["274","牙膜软片","10*1","包"]
["275","无孔消毒盒","9寸，12寸","个"]
["276","有孔消毒盒","9寸，12寸","个"]
["277","正畸错畸形分类演示模型   (10组1套)","D1-O各种.套","套"]
["278","正畸示教","D1PP-X.896","套"]
["279","临床牙髓病1","P23-END1.套","套"]
["280","临床牙髓病2","P23-END2","套"]
["281","牙体病病理","P12P-100M.","套"]
["282","龋病分类","P23-CA.1","套"]
["283","龋齿分解","P13-TR7.","套"]
["284","治疗方案解说用","i21-400i","套"]
["285","牙周退行性病变病理","P2D-001","套"]
["286","牙龈病","P15D-004B","套"]
["287","牙周病","P15D-008","套"]
["288","牙周疾病分类","P23-PD.1","套"]
["289","右下后牙分解组织","P13-TR.9","套"]
["290","下颌骨组织","P13-TR.10","套"]
["291","颞下颌关节演示板","P13-TR.11","套"]
["292","头颅(10部分)","P10-SB.12","套"]
["293","头颅(3部分)","P10-SB.1A","套"]
["294","种植牙说明用","P9-3100","套"]
["295","种植示说","p9-1008/p9-1052","套"]
["296","口腔修复套装","XC-5/6/7","套"]
["297","基牙.窝沟形成齿套装","A50 SET","套"]
["298","窝沟封闭说明","P23-TR203","套"]
["299","牙列发育(6/3岁)","P1-600A","套"]
["300","牙列发育(9/5岁)","P1-600B","套"]
["301","牙列发育(12/9岁)","P1-600C","套"]
["302","透明乳牙发育(保隙装置模型)","P12P-100C","套"]
["303","透明乳牙发育(3岁)","P12P-100B","套"]
["304","透明乳牙发育(9岁)","P12P-100A","套"]
["305","透明乳牙病理","P12P-100R","套"]
["306","学头盖骨","P10-SB.20","套"]
["307","可拆成人牙颌","i21D－400C","套"]
["308","可拆乳牙颌","i31D－400D","套"]
["309","恒齿带基台","C13-AT31","套"]
["310","2倍大恒牙","C12-AT1A","套"]
["311","2.5倍大2色恒牙","B10-330","套"]
["312","4倍大单色恒牙","C3－304","套"]
["313","教学牙分解(4倍大)","P13-304D","套"]
["314","完全透明的上下颌牙列","P12P-SB1","套"]
["315","4倍大窝洞形成齿台付","C5-series","套"]
["316","P13-TR.11A畸错演示板","按比例放大的下颌和半月板可移动的关节。","套"]
["317","技工室抛光毛刷","大小号，选用上等野猪毛，用于非贵金属和树脂基托材料的预抛光。","个"]
["318","技工室抛光钢丝刷 22mm 带柄","各型，用于非贵金属喷沙后大面积抛光，以及焊接后抛光。","支"]
["319","树脂抛光材料","9280 毛刷1个，抛光轮1个，棉质抛光轮1个，抛光材料 80g 1块，米色抛光膏1块，抛光液1瓶","套"]
["320"," 硅橡胶抛光磨片R22， L22，S6，C7, R22m，L22m，S6m，C7m","不带柄 硅橡胶抛光磨片 转速：5，000-10，000转/分 用于烤瓷，","片"]
["321","复合树脂抛光套装 ","4*1用于修整，抛光和高度上光所有复合树脂，复合体，玻璃离子聚合体，尤其适用于新一代致密型复合体材料  ","套"]
["322"," 初抛光套装系列  RA100","（临床用）10支 用于烤瓷面，贵金属，复合树脂，银汞合金，牙釉质的初抛光","套"]
["323","初抛光套装系列 HP100 ","（技工用）  10支  用于烤瓷面，贵金属，复合树脂，银汞合金，牙釉质的初抛光","套"]
["324","正畸打磨BR3, BR7","清除正畸牙上残留的粘结剂，不损伤牙齿表面","支"]
["325","PS-50抛光条","用于烤瓷牙缝的抛光，粗细各25根/合","盒"]
["326","自然牙磨头","自然牙齿或者洁牙后清洁和抛光，无需抛光膏，PR5, W7PRL，W11PR1,W11PR2","支"]
["327"," 金刚砂磨片 R17Dg，R17D","用于烤瓷和金属体形态修整和抛光程序。转速：5000-10000转/分 无柄。","片"]
["328","技工磨片501， 503，522，601，603，622，701，722，760，801，822，860","技工室专用抛光磨片，颗粒：粗 转速：5000-10000转/分 用于钴铬合金，不锈钢和非贵金属的坚硬灵活的抛光工具","片"]
["329","抛光磨头 H1，H4，H8, H1m, H4m，H8m","硅橡胶抛光磨头 用于贵金属，树脂，复合树脂，银汞合金，烤瓷和牙釉质抛光。通用型","片"]
["330","碘甘油","20ml","瓶"]
["331","樟脑苯酚溶液","20ml","瓶"]
["332","甲醛甲酚溶液","20ml","瓶"]
["333","干髓糊","10g+20ml","瓶"]
["334","氢氧化钙糊剂","5g+6ml","盒"]
["335","丁香油","20ml","瓶"]
["336","永久根管充填剂","10g+5ml","套"]
["337","EDTA凝胶","6g","瓶"]
["338","木馏油 ","20ml","瓶"]
["339","注射型碘仿氢氧化钙",null,"支"]
["340","光固化粘结剂","3ml","瓶"]
["341","酸蚀剂","5ml","支"]
["342","红蜡片","夏用，常用","盒"]
["343","窝洞处理剂","20ml","瓶"]
["344","聚羧酸水门汀","粉20g+液15ml","套"]
["345","氧化锌丁香油水门汀","粉液","套"]
["346","混合临时冠桥树脂","进口","套"]
["347","玻璃离子水门汀","粉液","套"]
["348","菌斑显示片",null,"瓶"]
["349","粘固粉调板","玻璃","块"]
["350","咬合纸","红色","盒"]
["351","精细硅橡胶印模材料","进口","套"]
["352","超硬石膏","进口","包"]
["353","细丝切断钳","带刻断","把"]
["354","机混聚醚精细印模材","进口","套"]
["355","印模材输送器","配套","把"]
["356","加强钉","各型","盒"]
["357","神经针柄","不锈钢","支"]
["358","混合型树脂","打桩用","颗"]
["359","暂封补牙材料","100克","盒"]
["360","型盒","铜质7#","个"]
["361","橡皮碗","大号","个"]
["362","橡皮碗","小号","个"]
["363","镍钛丝","北京","袋"]
["364","镍钛机用锉","protaper","盒"]
["365","镍钛手用锉","protaper","盒"]
["366","手用锉","06#","盒"]
["367","手用锉","08#","盒"]
["368","手用锉","10#","盒"]
["369","手用锉","15#","盒"]
["370","手用锉","20#","盒"]
["371","手用锉","25#","盒"]
["372","手用锉","30#","盒"]
["373","手用锉","35#","盒"]
["374","手用锉","40#","盒"]
["375","手用锉","15-40#","盒"]
["376","S,P针","6*1","盒"]
["377","GG钻","6*1，进口","盒"]
["378","P钻","6*1，进口","盒"]
["379","手用镍钛锉","10#","盒"]
["380","手用镍钛锉","15#","盒"]
["381","手用镍钛锉","20#","盒"]
["382","手用镍钛锉","25#","盒"]
["383","手用镍钛锉","30#","盒"]
["384","手用镍钛锉","35#","盒"]
["385","手用镍钛锉","40#","盒"]
["386","手用镍钛锉","15-40#","盒"]
["387","修复抛光砂条","细砂","盒"]
["388","滴棒滴瓶","进口","套"]
["389","易混型粘固剂",null,"套"]
["390","树脂牙面","100*1","盒"]
["391","树脂加强型玻璃离子",null,"套"]
["392","麻花钻","种植","颗"]
["393","树脂水门汀（粘全瓷，粘桩用）","进口","套"]
["394","口腔科基础器械套装","可高温高压消毒","套"]
["395","吸引管",null,"根"]
["396","牙科X光胶片","100*1","盒"]
["397","口腔X拍片训练系列",null,"套"]
["合计金额"]

{"sheet":"第04包器械","index":3,"n_rows":676,"n_cols":7,"rows_kept":676,"merged":[[0,0,0,5],[1,0,1,1],[2,0,2,1],[150,0,150,1],[421,0,421,1],[537,0,537,1],[610,0,610,1],[653,0,653,1],[675,0,675,4]],"flags":["formulas_cached_only"]}
["04包：器械类耗材投标报价表"]
["报价单位：（章）"]
["基础外科器械"]
["序号","物品名称","规格","计量单位","投标品牌","投标价格（元）","备注"]
[1,"手术剪(直尖）","12.5cm","把"]
[2,"手术剪(直尖）","14cm","把"]
[3,"手术剪(直尖）","16cm","把"]
[4,"手术剪(直尖）","18cm","把"]
[5,"手术剪(弯尖）","12.5cm","把"]
[6,"手术剪(弯尖）","14cm","把"]
[7,"手术剪(弯尖）","16cm","把"]
[8,"手术剪(弯尖）","18cm","把"]
[9,"手术剪(直园）","12.5cm","把"]
[10,"手术剪(直园）","14cm","把"]
[11,"手术剪(直园）","16cm","把"]
[12,"手术剪(直园）","18cm","把"]
[13,"手术剪(弯园）","12.5cm","把"]
[14,"手术剪(弯园）","14cm","把"]
[15,"手术剪(弯园）","16cm","把"]
[16,"手术剪(弯园）","18cm","把"]
[17,"组织剪（直）","14cm","把"]
[18,"组织剪（直）","16cm","把"]
[19,"组织剪（直）","18cm","把"]
[20,"组织剪（直）","20cm","把"]
[21,"组织剪（直）","22cm","把"]
[22,"组织剪（直）","25cm","把"]
[23,"组织剪（弯）","14cm","把"]
[24,"组织剪（弯）","16cm","把"]
[25,"组织剪（弯）","18cm","把"]
[26,"组织剪（弯）","20cm","把"]
[27,"组织剪（弯）","22cm","把"]
[28,"组织剪（弯）","25cm","把"]
[29,"综合剪（弯）","16cm","把"]
[30,"综合剪（弯）","18cm","把"]
[31,"综合剪（弯）","20cm","把"]
[32,"综合剪（弯）","22cm","把"]
[33,"综合剪（弯）","25cm","把"]
[34,"止血钳（直全齿）","12.5蚊式","把"]
[35,"止血钳（弯全齿）","12.5蚊式","把"]
[36,"止血钳（直有钩）","12.5蚊式","把"]
[37,"止血钳（弯有钩）","12.5蚊式","把"]
[38,"止血钳（直全齿）","14cm","把"]
[39,"止血钳（弯全齿）","14cm","把"]
[40,"止血钳（直有钩）","14cm","把"]
[41,"止血钳（弯有钩）","14cm","把"]
[42,"止血钳（直半齿）","14cm","把"]
[43,"止血钳（弯半齿）","14cm","把"]
[44,"止血钳（直全齿）","16cm","把"]
[45,"止血钳（弯全齿）","16cm","把"]
[46,"止血钳（直有钩）","16cm","把"]
[47,"止血钳（弯有钩）","16cm","把"]
[48,"止血钳（直半齿）","16cm","把"]
[49,"止血钳（弯半齿）","16cm","把"]
[50,"止血钳（直全齿）","18cm","把"]
[51,"止血钳（弯全齿）","18cm","把"]
[52,"止血钳（直有钩）","18cm","把"]
[53,"止血钳（弯有钩）","18cm","把"]
[54,"止血钳（直半齿）","18cm","把"]
[55,"止血钳（弯半齿）","18cm","把"]
[56,"止血钳（直全齿）","20cm","把"]
[57,"止血钳（弯全齿）","20cm","把"]
[58,"止血钳（直有钩）","20cm","把"]
[59,"止血钳（弯有钩）","20cm","把"]
[60,"止血钳（直半齿）","20cm","把"]
[61,"止血钳（弯半齿）","20cm","把"]
[62,"止血钳（直全齿）","22cm","把"]
[63,"止血钳（弯全齿）","22cm","把"]
[64,"止血钳（直有钩）","22cm","把"]
[65,"止血钳（弯有钩）","22cm","把"]
[66,"止血钳（直半齿）","22cm","把"]
[67,"止血钳（弯半齿）","22cm","把"]
[68,"止血钳（直全齿）","26cm","把"]
[69,"止血钳（弯全齿）","26cm","把"]
[70,"止血钳（直有钩）","26cm","把"]
[71,"止血钳（弯有钩）","26cm","把"]
[72,"止血钳（直半齿）","26cm","把"]
[73,"止血钳（弯半齿）","26cm","把"]
[74,"敷料镊","12.5cm","把"]
[75,"敷料镊","14cm","把"]
[76,"敷料镊","16cm","把"]
[77,"敷料镊","18cm","把"]
[78,"敷料镊","20cm","把"]
[79,"敷料镊","25cm","把"]
[80,"敷料镊","30cm","把"]
[81,"手术刀柄","3#","把"]
[82,"手术刀柄","4#","把"]
[83,"手术刀柄","7#","把"]
[84,"手术刀柄","9#","把"]
[85,"手术刀片","10#","个"]
[86,"手术刀片","11#","个"]
[87,"手术刀片","12#","个"]
[88,"手术刀片","15#","个"]
[89,"手术刀片","20#","个"]
[90,"手术刀片","21#","个"]
[91,"手术刀片","22#","个"]
[92,"手术刀片","23#","个"]
[93,"手术刀片","25#","个"]
[94,"解剖刀",null,"把"]
[95,"组织镊","12.5cm1*2钩","把"]
[96,"组织镊","14cm/1*2钩","把"]
[97,"组织镊","16cm/1*2钩","把"]
[98,"组织镊","20cm/1*2钩","把"]
[99,"组织镊","25cm/1*2钩","把"]
[100,"解剖镊","12.5cm","把"]
[101,"止血夹（直）","3cm","把"]
[102,"止血夹（直）","4cm","把"]
[103,"止血夹（直）","5cm","把"]
[104,"止血夹（直）","6cm","把"]
[105,"止血夹（直）","7cm","把"]
[106,"止血夹（弯）","3cm","把"]
[107,"止血夹（弯）","4cm","把"]
[108,"止血夹（弯）","5cm","把"]
[109,"止血夹（弯）","6cm","把"]
[110,"止血夹（弯）","7cm","把"]
[111,"扩宫棒","5.5#","把"]
[112,"扩宫棒","5#","把"]
[113,"扩宫棒","6#","把"]
[114,"扩宫棒","7#","把"]
[115,"扩宫棒","8#","把"]
[116,"组织钳","14cm","把"]
[117,"组织钳","16cm","把"]
[118,"组织钳","18cm","把"]
[119,"帕巾钳","9cm尖头","把"]
[120,"帕巾钳","10cm尖头","把"]
[121,"帕巾钳","11cm尖头","把"]
[122,"帕巾钳","14cm尖头","把"]
[123,"帕巾钳","16cm尖头","把"]
[124,"帕巾钳","14cm球头","把"]
[125,"帕巾钳","13cm平头","把"]
[126,"持针钳","12.5cm细针","把"]
[127,"持针钳","14cm细针","把"]
[128,"持针钳","14cm粗针","把"]
[129,"持针钳","16cm细针","把"]
[130,"持针钳","16cm粗针","把"]
[131,"持针钳","18cm细针","把"]
[132,"持针钳","18cm粗针","把"]
[133,"持针钳","20cm细针","把"]
[134,"持针钳","20cm粗针","把"]
[135,"持针钳","22cm细针","把"]
[136,"持针钳","22cm粗针","把"]
[137,"持针钳","25cm细针","把"]
[138,"持针钳","25cm粗针","把"]
[139,"眼科剪（直尖）","10cm","把"]
[140,"眼科剪（直元）","10cm","把"]
[141,"眼科剪（弯尖）","10cm","把"]
[142,"眼科剪（弯尖）","10cm","把"]
[143,"拆线剪","12cm长刃","把"]
[144,"拆线剪","14cm长刃","把"]
[145,"拆线剪","16cm长刃","把"]
[146,"拆线剪","14cm短刃","把"]
["实验室配套"]
["序号","物品名称","规格","计量单位","投标品牌","投标价格"]
[147,"塑料离心管","0.2ml/100*1","袋"]
[148,"塑料离心管","0.5ml/100*1","袋"]
[149,"塑料离心管","1.5ml/500*1","袋"]
[150,"塑料离心管","2ml/500*1","袋"]
[151,"塑料离心管","5ml/300*1","袋"]
[152,"塑料离心管","10ml尖底/200*1","支"]
[153,"塑料离心管","10ml圆底/200*1","支"]
[154,"塑料离心管","15ml尖底/100*1","支"]
[155,"塑料离心管","15ml圆底/100*1","支"]
[156,"塑料离心管","50ml尖底/50*1","支"]
[157,"塑料离心管","50ml圆底/50*1","支"]
[158,"冻存管","1.8ml/100*1","袋"]
[159,"冻存管","5ml/200*1","袋"]
[160,"肝素抗凝管","10ml*100","袋"]
[161,"PCR8联管","0.2ml","套"]
[162,"包埋框","2*2*2.5/500*1","袋"]
[163,"一次性培养皿","9cm","套"]
[164,"一次性试管","13*78mm","支"]
[165,"一次性试管","12*100mm","支"]
[166,"移液器吸头(国产枪）","10ul/5000*1","袋"]
[167,"移液器吸头(国产枪）","200ul/1000*1","袋"]
[168,"移液器吸头(国产枪）","1000ul/500*1","袋"]
[169,"移液器吸头(进口枪）","10ul/5000*1","袋"]
[170,"移液器吸头(进口枪）","200ul/1000*1","袋"]
[171,"移液器吸头(进口枪）","1000u/500*1","袋"]
[172,"血球计数板",null,"块"]
[173,"96孔U型板",null,"块"]
[174,"96孔V型板",null,"块"]
[175,"一次性过滤器（灭菌）","0.22um*13mm","个"]
[176,"一次性过滤器（灭菌）","0.45um*25mm","个"]
[177,"一次性过滤器（未灭菌）","0.22um*13mm","个"]
[178,"一次性过滤器（未灭菌）","0.45um*25mm","个"]
[179,"载玻片","1.-1.2","合"]
[180,"载玻片（磨砂）","1-1.2","合"]
[181,"盖玻片","18*18","合"]
[182,"盖玻片","20*20","合"]
[183,"盖玻片","22*22","合"]
[184,"盖玻片","24*24","合"]
[185,"盖玻片","24*32","合"]
[186,"血盖片","22*26","合"]
[187,"单凹片","1.5mm","合"]
[188,"旋光管玻片","*","块"]
[189,"微孔滤膜","有机0.45/25mm","合"]
[190,"微孔滤膜","有机0.45/50mm","合"]
[191,"微孔滤膜","水系0.45/25mm","合"]
[192,"微孔滤膜","水系0.45/50mm","合"]
[193,"锡箔纸","0.3*8mm","卷"]
[194,"布氏漏斗","60mm","个"]
[195,"布氏漏斗","80mm","个"]
[196,"布氏漏斗","100mm","个"]
[197,"布氏漏斗","120mm","个"]
[198,"布氏漏斗","150mm","个"]
[199,"布氏漏斗","200mm","个"]
[200,"布氏漏斗","250mm","个"]
[201,"布氏漏斗","300mm","个"]
[202,"瓷乳钵","60mm","个"]
[203,"瓷乳钵","80mm","个"]
[204,"瓷乳钵","100mm","个"]
[205,"瓷乳钵","130mm","个"]
[206,"瓷乳钵","160mm","个"]
[207,"瓷乳钵","216mm","个"]
[208,"瓷乳钵","254mm","个"]
[209,"瓷乳钵","305mm","个"]
[210,"瓷元皿","35ml","个"]
[211,"瓷元皿","50ml","个"]
[212,"瓷元皿","100ml","个"]
[213,"瓷元皿","150ml","个"]
[214,"瓷元皿","250ml","个"]
[215,"瓷元皿","500ml","个"]
[216,"瓷元皿","1000ml","个"]
[217,"瓷柄皿","100ml","个"]
[218,"瓷柄皿","200ml","个"]
[219,"瓷柄皿","500ml","个"]
[220,"瓷柄皿","1000ml","个"]
[221,"瓷坩埚","10ml","个"]
[222,"瓷坩埚","25ml","个"]
[223,"瓷坩埚","50ml","个"]
[224,"瓷坩埚","100ml","个"]
[225,"瓷坩埚","150ml","个"]
[226,"瓷坩埚","200ml","个"]
[227,"挥发坩埚","20ml","个"]
[228,"反应板","6孔","块"]
[229,"反应板","12孔","块"]
[230,"胶帽",null,"个"]
[231,"洗尔球","中#","个"]
[232,"洗尔球","大#","个"]
[233,"耐酸手套","30cm","双"]
[234,"耐酸手套","35cm","双"]
[235,"耐酸手套","50cm","双"]
[236,"耐酸手套","55cm","双"]
[237,"耐酸手套","60cm","双"]
[238,"比色皿","5mm","个"]
[239,"比色皿","10mm","个"]
[240,"比色皿","20mm","个"]
[241,"比色皿","30mm","个"]
[242,"比色皿","50mm","个"]
[243,"石英比色皿","10mm","对"]
[244,"架盘天平","100g","台"]
[245,"架盘天平","200g","台"]
[246,"架盘天平","500g","台"]
[247,"架盘天平","1000g","台"]
[248,"搪瓷方盘","20*30cm","个"]
[249,"搪瓷方盘","30*40cm","个"]
[250,"搪瓷方盘","35*45cm","个"]
[251,"搪瓷方盘","35*50cm","个"]
[252,"搪瓷有盖方盘","9#","个"]
[253,"搪瓷有盖方盘","11.5#","个"]
[254,"不锈钢药勺","3*1","组"]
[255,"不锈钢药勺","16cm","把"]
[256,"不锈钢药勺","20cm","把"]
[257,"牛角药勺","3*1","组"]
[258,"牛角药勺","大#","把"]
[259,"塑料药勺","3*1","组"]
[260,"打孔器","6*1","套"]
[261,"弹簧止水夹",null,"个"]
[262,"螺旋止水夹",null,"个"]
[263,"铁架台",null,"套"]
[264,"滴定台","大理石","套"]
[265,"滴定台","铁面","套"]
[266,"烧瓶夹",null,"个"]
[267,"烧杯夹",null,"个"]
[268,"十字夹",null,"个"]
[269,"万能夹",null,"个"]
[270,"木试管夹",null,"个"]
[271,"蝴蝶夹",null,"个"]
[272,"石棉网","12.5*12.5cm","张"]
[273,"石棉网","15*15cm","张"]
[274,"石棉网","20*20cm","张"]
[275,"石棉网","25*25cm","张"]
[276,"镊螺丝","0.5mm","包"]
[277,"大鼠固定器","230*110*75","套"]
[278,"大鼠笼","475*350*200","套"]
[279,"小鼠笼","290*180*160","套"]
[280,"大鼠灌胃器","CR16#","根"]
[281,"小鼠灌胃器","CR123","根"]
[282,"旋光管","10cm","支"]
[283,"样品瓶","棕2ml配瓶盖瓶垫","套"]
[284,"样品瓶","白2ml配瓶盖瓶垫","套"]
[285,"样品瓶","棕1.5ml配瓶盖瓶垫","套"]
[286,"样品瓶","白1.5ml配瓶盖瓶垫","套"]
[287,"湿盒","20片","个"]
[288,"组织切片机刀片","莱卡819","盒"]
[289,"试管刷","小","把"]
[290,"试管刷","中","把"]
[291,"试管刷","大","把"]
[292,"量筒刷","250ml","把"]
[293,"量筒刷","500ml","把"]
[294,"量筒刷","1000ml","把"]
[295,"烧杯刷","250ml","把"]
[296,"烧杯刷","500ml","把"]
[297,"烧杯刷","1000ml","把"]
[298,"量瓶刷","250ml","把"]
[299,"量瓶刷","500ml","把"]
[300,"滴定管刷","25ml","把"]
[301,"滴定管刷","50ml","把"]
[302,"三角烧瓶刷","250ml","把"]
[303,"三角烧瓶刷","500ml","把"]
[304,"三角烧瓶刷","1000ml","把"]
[305,"大吸管刷","10ml","把"]
[306,"大吸管刷","25ml","把"]
[307,"大吸管刷","50ml","把"]
[308,"铝试管架","孔径15cm","具"]
[309,"铝试管架","孔径18cm","具"]
[310,"铝试管架","孔径20.5cm","具"]
[311,"木圆盘吸管架",null,"个"]
[312,"木漏斗架","2孔","个"]
[313,"木漏斗架","4孔","个"]
[314,"木分液漏斗架","2孔","个"]
[315,"木分液漏斗架","4孔","个"]
[316,"木比色管架","6*25ml","个"]
[317,"木比色管架","6*50ml","个"]
[318,"木比色管架","6*100ml","个"]
[319,"玻璃火罐","1#","个"]
[320,"玻璃火罐","2#","个"]
[321,"玻璃火罐","3#","个"]
[322,"玻璃火罐","4#","个"]
[323,"玻璃火罐","5#","个"]
[324,"坩埚钳","20cm","把"]
[325,"坩埚钳","30cm","把"]
[326,"坩埚钳","40cm","把"]
[327,"坩埚钳","50cm","把"]
[328,"乳胶管","4*6mm","米"]
[329,"乳胶管","5*7mm","米"]
[330,"乳胶管","6*9mm","米"]
[331,"乳胶管","5*10mm","米"]
[332,"优质胶管","6*9mm","kg"]
[333,"优质胶管","8*12mm","kg"]
[334,"优质胶管","14*18mm","kg"]
[335,"优质胶管","18*22mm","kg"]
[336,"硅胶管","4*6mm","米"]
[337,"硅胶管","5*7mm","米"]
[338,"硅胶管","6*9mm","米"]
[339,"硅胶管","9*12mm","米"]
[340,"硅胶管","10*14mm","米"]
[341,"橡胶塞","0-000#","kg"]
[342,"橡胶塞","1-5#","kg"]
[343,"橡胶塞","6#","个"]
[344,"橡胶塞","7#","个"]
[345,"橡胶塞","8#","个"]
[346,"橡胶塞","10#","个"]
[347,"橡胶塞","12#","个"]
[348,"橡胶塞","15#","个"]
[349,"橡胶塞","18#","个"]
[350,"橡胶塞","20#","个"]
[351,"橡胶塞","22#","个"]
[352,"硅胶塞","12#","个"]
[353,"硅胶塞","15#","个"]
[354,"硅胶塞","18#","个"]
[355,"硅胶塞","20#","个"]
[356,"硅胶塞","25#","个"]
[357,"硅胶塞","28#","个"]
[358,"硅胶塞","30#","个"]
[359,"硅胶塞","35#","个"]
[360,"硅胶三角瓶塞","18-22#","个"]
[361,"硅胶三角瓶塞","21-25#","个"]
[362,"硅胶三角瓶塞","24-28#","个"]
[363,"硅胶三角瓶塞","30-34#","个"]
[364,"丁基胶塞","配铝盖","套"]
[365,"分样筛","20目","个"]
[366,"分样筛","40目","个"]
[367,"分样筛","60目","个"]
[368,"分样筛","80目","个"]
[369,"分样筛","100目","个"]
[370,"分样筛","120目","个"]
[371,"分样筛","140目","个"]
[372,"分样筛","160目","个"]
[373,"分样筛","180目","个"]
[374,"分样筛","200目","个"]
[375,"分样筛底盖",null,"套"]
[376,"磁力搅拌棒","30cm","根"]
[377,"磁力搅拌子","C10mm","粒"]
[378,"磁力搅拌子","C15mm","粒"]
[379,"磁力搅拌子","C20mm","粒"]
[380,"磁力搅拌子","C30mm","粒"]
[381,"磁力搅拌子","C40mm","粒"]
[382,"磁力搅拌子","C50mm","粒"]
[383,"磁力搅拌子","A10mm","粒"]
[384,"磁力搅拌子","A15mm","粒"]
[385,"磁力搅拌子","A20mm","粒"]
[386,"磁力搅拌子","A30mm","粒"]
[387,"磁力搅拌子","A40mm","粒"]
[388,"可调电炉","1kw","台"]
[389,"可调电炉","2kw","台"]
[390,"冻存管合","50格","个"]
[391,"冻存管合","100格","个"]
[392,"离心管盒","0.5ml","个"]
[393,"离心管盒","1.5ml","个"]
[394,"离心管架","1.5ml/0.5ml","个"]
[395,"离心管架","15ml可拆卸","个"]
[396,"离心管架","50ml可拆卸","个"]
[397,"晾片板","*","个"]
[398,"标本盒","50格","个"]
[399,"标本盒","100格","个"]
[400,"移液器吸头盒","10ul","个"]
[401,"移液器吸头盒","200ul","个"]
[402,"移液器吸头盒","1000ul","个"]
[403,"移液器枪架",null,"个"]
[404,"冰盒","6格","个"]
[405,"冰盒","12格","个"]
[406,"可调移液器（国产）","0.1-0.25ul","支"]
[407,"可调移液器（国产）","0.5-10ul","支"]
[408,"可调移液器（国产）","2-20ul","支"]
[409,"可调移液器（国产）","5-50ul","支"]
[410,"可调移液器（国产）","10-100ul","支"]
[411,"可调移液器（国产）","20-200ul","支"]
[412,"可调移液器（国产）","50-200ul","支"]
[413,"可调移液器（国产）","100-1000ul","支"]
[414,"可调移液器（国产）","200-1000ul","支"]
[415,"可调移液器（国产）","1000-5000ul","支"]
["医用耗材"]
["序号","物品名称","规格","计量单位","投标品牌","投标价格"]
[416,"一次性腹腔穿刺包","16#","套"]
[417,"一次性胸穿包","12*16","套"]
[418,"一次性骨穿包","AS-E","套"]
[419,"一次性腰穿包","AS-S","套"]
[420,"一次性导尿包","18#","套"]
[421,"一次性口腔护理包",null,"套"]
[422,"一次性换药包",null,"套"]
[423,"一次性静脉输液针",0.55,"支"]
[424,"一次性输液袋","250ml/100*1","个"]
[425,"一次性输液袋","500ml/100*1","个"]
[426,"一次性手术衣",null,"件"]
[427,"一次性刀片","22#","包"]
[428,"一次性刀片","23#","包"]
[429,"一次性注射针头","0.4mm","颗"]
[430,"一次性胃管","18#","根"]
[431,"一次性气管插管","3#","支"]
[432,"一次性气管插管","6#","支"]
[433,"一次性气管插管","6.5#","支"]
[434,"一次性气管插管","7#","支"]
[435,"一次性气管插管","7.5#","支"]
[436,"一次性气管插管","8#","支"]
[437,"一次性输氧管","50*1","袋"]
[438,"一次性中单","80*120","张"]
[439,"一次性洞巾","60*80","个"]
[440,"医用手套(精装20*1）","6#","双"]
[441,"医用手套(精装20*2）","6.5#","双"]
[442,"医用手套(精装20*3）","7#","双"]
[443,"医用手套(精装20*4）","7.5#","双"]
[444,"医用手套(精装20*5）","8#","双"]
[445,"医用手套（灭菌，有粉）","6#","双"]
[446,"医用手套（灭菌，有粉）","6.5#","双"]
[447,"医用手套（灭菌，有粉）","7#","双"]
[448,"医用手套（灭菌，有粉）","7.5#","双"]
[449,"医用手套（灭菌，有粉）","8#","双"]
[450,"医用手套（灭菌，无粉）","6#","双"]
[451,"医用手套（灭菌，无粉）","6.5#","双"]
[452,"医用手套（灭菌，无粉）","7#","双"]
[453,"医用手套（灭菌，无粉）","7.5#","双"]
[454,"医用手套（灭菌，无粉）","8#","双"]
[455,"医用检查手套（乳胶）","大#50*1","袋"]
[456,"医用检查手套（乳胶）","中#50*1","袋"]
[457,"医用检查手套（乳胶）","小#50*1","袋"]
[458,"医用检查手套PE","50*1","袋"]
[459,"乳胶导尿管","8#","根"]
[460,"乳胶导尿管","10#","根"]
[461,"乳胶导尿管","12#","根"]
[462,"乳胶导尿管","14#","根"]
[463,"乳胶导尿管","16#","根"]
[464,"乳胶导尿管","18#","根"]
[465,"乳胶导尿管","20#","根"]
[466,"氧气袋","50L","个"]
[467,"医用胶布","13*1000","筒"]
[468,"医用胶布","26*500","筒"]
[469,"医用纸胶布","24*1","合"]
[470,"细胞计数器","20*1","合"]
[471,"氧气吸入器","XY-98B","台"]
[472,"医用听诊器","双用","具"]
[473,"医用血压计","台式","台"]
[474,"医用血压计","手腕式","台"]
[475,"医用血压计","手臂式","台"]
[476,"体温计",null,"支"]
[477,"棉花","500g","包"]
[478,"纱布","8m","包"]
[479,"纱布绷带","8*600*10","卷"]
[480,"纱布块","8*10*200","包"]
[481,"纱布块","6*8*200","包"]
[482,"棉签","50*1","袋"]
[483,"妇科棉签","15*1","袋"]
[484,"棉球","250g","袋"]
[485,"纱布口罩","12s","个"]
[486,"防护口罩",9001,"个"]
[487,"防护口罩","N95","个"]
[488,"防护服","杜邦","件"]
[489,"免洗手液","500ml","瓶"]
[490,"手消凝胶","500g","瓶"]
[491,"塑料便盆","无盖","个"]
[492,"砂轮","100*1","袋"]
[493,"吊网","250ml","个"]
[494,"吊网","500ml","个"]
[495,"石膏绷带","8*600*10","卷"]
[496,"盐水接头","100*1","合"]
[497,"针灸人","30cm","位"]
[498,"人体骨骼模型","50cm","位"]
[499,"床刷",null,"把"]
[500,"关节灸合","单孔","个"]
[501,"关节灸合","双孔","个"]
[502,"压舌板","150mm","包"]
[503,"取血管","20ul/200*1","筒"]
[504,"真空采血管","5ml","支"]
[505,"无菌采血针","50*1","合"]
[506,"输液贴","100*1","盒"]
[507,"腰椎穿刺针","7#","支"]
[508,"一次性口帽","100*1","套"]
[509,"一次性口罩","200*1","个"]
[510,"一次性帽子","200*1","个"]
[511,"一次性塑料吸管","1ml/500*1","合"]
[512,"一次性塑料吸管","3ml/500*1","合"]
[513,"医用缝合线（小线团）","000#","卷"]
[514,"医用缝合线（小线团）","0#","卷"]
[515,"医用缝合线（小线团）","1#","卷"]
[516,"医用缝合线（小线团）","4#","卷"]
[517,"医用缝合线（小线团）","7#","卷"]
[518,"医用缝合线（小线团）","10#","卷"]
[519,"一次性培养瓶","75cm/10*1","包"]
[520,"一次性培养瓶","25cm/20*1","包"]
[521,"一次性培养板","6孔","个"]
[522,"一次性培养板","12孔","个"]
[523,"一次性培养板","24孔","个"]
[524,"一次性培养板","48孔","个"]
[525,"一次性培养板","96孔","个"]
[526,"夹板","木制 前臂","付"]
[527,"夹板","木制 上臂","付"]
[528,"夹板","木制 大腿","付"]
[529,"夹板","木制 小腿","付"]
["外科器械"]
["序号","物品名称","规格","计量单位","投标品牌","投标价格"]
[530,"注射器针头（CR）","5#/10*1","板"]
[531,"注射器针头（CR）","5.5#/10*1","板"]
[532,"注射器针头（CR）","6#/10*1","板"]
[533,"注射器针头（CR）","6.5#/10*1","板"]
[534,"注射器针头（CR）","7#/10*1","板"]
[535,"注射器针头（CR）","7.5#/10*1","板"]
[536,"注射器针头（CR）","8#/10*1","板"]
[537,"注射器针头（CR）","9#/10*1","板"]
[538,"注射器针头（CR）","12#/10*1","板"]
[539,"注射器针头（CR）","16#/10*1","板"]
[540,"注射器针头（CR）","20#/10*1","板"]
[541,"针灸针","0.3*13mm/100*1","盒"]
[542,"针灸针","0.3*25mm/100*1","盒"]
[543,"针灸针","0.3*40mm/100*1","盒"]
[544,"针灸针","0.3*50mm/100*1","盒"]
[545,"针灸针","0.3*60mm/100*1","盒"]
[546,"针灸针","0.3*65mm/100*1","盒"]
[547,"针灸针","0.3*65mm/100*1","盒"]
[548,"揿针","20*1","筒"]
[549,"火针","2014-01-05","套"]
[550,"医用缝合针","○1/2 3*8","包"]
[551,"医用缝合针","○1/2 4*6","包"]
[552,"医用缝合针","○1/2 5*12","包"]
[553,"医用缝合针","○1/2 6*14","包"]
[554,"医用缝合针","○1/2 8*20","包"]
[555,"医用缝合针","○1/2 9*17","包"]
[556,"医用缝合针","○1/2 10*20","包"]
[557,"医用缝合针","○1/2 11*24","包"]
[558,"医用缝合针","○1/2 13*34","包"]
[559,"医用缝合针","△1/2 4*6","包"]
[560,"医用缝合针","△1/2 5*8","包"]
[561,"医用缝合针","△1/2 6*10","包"]
[562,"医用缝合针","△1/2 7*12","包"]
[563,"医用缝合针","△1/2 8*14","包"]
[564,"医用缝合针","△1/2 9*17","包"]
[565,"医用缝合针","△1/2 10*20","包"]
[566,"医用缝合针","△1/2 11*24","包"]
[567,"医用缝合针","△1/2 13*34","包"]
[568,"一次性注射器","1ml","支"]
[569,"一次性注射器","2ml","支"]
[570,"一次性注射器","5ml","支"]
[571,"一次性注射器","10ml","支"]
[572,"一次性注射器","20ml","支"]
[573,"一次性注射器","30ml","支"]
[574,"一次性注射器","50ml","支"]
[575,"一次性注射器","100ml","支"]
[576,"皮肤针","单头","支"]
[577,"皮肤针","双头","支"]
[578,"三棱针",1.6,"支"]
[579,"三棱针",2.6,"支"]
[580,"埋线针","7#","支"]
[581,"埋线针","9#","支"]
[582,"静脉留置针","BD","支"]
[583,"医用缝合针","○3/8 3*8","包"]
[584,"医用缝合针","○3/8 4*8","包"]
[585,"医用缝合针","○3/8 5*14","包"]
[586,"医用缝合针","○3/8 6*12","包"]
[587,"医用缝合针","○3/8 7*14","包"]
[588,"医用缝合针","○3/8 8*24","包"]
[589,"医用缝合针","○3/8 9*28","包"]
[590,"医用缝合针","○3/8 10*34","包"]
[591,"医用缝合针","○3/8 11*40","包"]
[592,"医用缝合针","△3/8 3*6","包"]
[593,"医用缝合针","△3/8 4*8","包"]
[594,"医用缝合针","△3/8 5*10","包"]
[595,"医用缝合针","△3/8 5*20","包"]
[596,"医用缝合针","△3/8 6*17","包"]
[597,"医用缝合针","△3/8 8*17","包"]
[598,"医用缝合针","△3/8 9*20","包"]
[599,"医用缝合针","△3/8 9*28","包"]
[600,"医用缝合针","△3/8 10*34","包"]
["护理器械"]
["序号","物品名称","规格","计量单位","投标品牌","投标价格"]
[601,"腰子盘（CR)","大#","个"]
[602,"腰子盘（CR)","中#","个"]
[603,"腰子盘（CR)","小#","个"]
[604,"泡镊筒（CR)","大#","个"]
[605,"泡镊筒（CR)","中#","个"]
[606,"泡镊筒（CR)","小#","个"]
[607,"油膏缸(CR)","10cm、","个"]
[608,"油膏缸(CR)","12cm","个"]
[609,"有盖方盘（CR）","9寸","个"]
[610,"有盖方盘（CR）","11.5寸","个"]
[611,"量杯（CR)","1000ml","个"]
[612,"换药碗（CR)","12CM","个"]
[613,"换药碗（CR)","14CM","个"]
[614,"换药碗（CR)","16CM","个"]
[615,"消毒方盘（CR)","60*40*4.8","个"]
[616,"消毒方盘（CR)","50*40*4.8","个"]
[617,"消毒方盘（CR)","50*35*4.8","个"]
[618,"消毒方盘（CR)","45*35*4.8","个"]
[619,"消毒方盘（CR)","45*30*4.8","个"]
[620,"消毒方盘（CR)","40*30*4.8","个"]
[621,"消毒方盘（CR)","27*20*4.8","个"]
[622,"叩诊锤(CR)",null,"把"]
[623,"病历夹（CR)","双面","付"]
[624,"铝病历夹","单面","付"]
[625,"铝病历夹","双面","付"]
[626,"注射器针合","铝2ml","个"]
[627,"注射器针合","铝5ml","个"]
[628,"注射器针合","铝10ml","个"]
[629,"注射器针合","铝20ml","个"]
[630,"注射器针合","铝50ml","个"]
[631,"输液架","无轮","支"]
[632,"输液架","有轮","支"]
[633,"器械台（CR)双层","中/735*450*840","个"]
[634,"器械台（CR)双层","大/940*550*840","个"]
[635,"手术圆凳 ","铁面升降式","台"]
[636,"手术圆凳 ","带垫升降式","台"]
[637,"小针刀","3#","支"]
[638,"小针刀","4#","支"]
[639,"紫外线灯管","20w","支"]
[640,"紫外线灯管","30w","支"]
[641,"无影灯泡","24v25w","个"]
["骨科器械"]
["序号","物品名称","规格","计量单位","投标品牌","投标价格"]
[642,"双关节骨剪","16cm直尖","把"]
[643,"双关节骨剪","16cm弯尖","把"]
[644,"双关节骨剪","18cm直尖","把"]
[645,"双关节骨剪","18cm弯尖","把"]
[646,"双关节骨剪","18cm直","把"]
[647,"双关节骨剪","18cm弯","把"]
[648,"双关节骨剪","20cm直","把"]
[649,"双关节骨剪","20cm弯","把"]
[650,"双关节骨剪","24cm弯","把"]
[651,"单关节骨剪","14cm直","把"]
[652,"单关节骨剪","14cm弯","把"]
[653,"单关节骨剪","18cm直","把"]
[654,"单关节骨剪","18cm弯","把"]
[655,"婴儿秤","RCZ-20","台"]
[656,"喉头喷雾气",null,"个"]
[657,"简易呼吸器","儿童","套"]
[658,"简易呼吸器","成人","套"]
[659,"额镜",null,"个"]
[660,"活动双凹夹","铜制","个"]
[661,"一次性吊筒","250ml","个"]
["合计金额"]

{"sheet":"第03包玻璃仪器","index":4,"n_rows":439,"n_cols":7,"rows_kept":439,"merged":[[0,0,0,5],[1,0,1,1],[2,0,2,1],[76,0,76,1],[153,0,153,1],[175,0,175,1],[266,0,266,1],[315,0,315,1],[352,0,352,1],[438,0,438,4]],"flags":["formulas_cached_only"]}
["03包：玻璃仪器类投标报价表"]
["报价单位：（章）"]
["烧器类"]
["序号","物品名称","规格","计量单位","投标品牌","投标价格（元）","备注"]
[1,"  烧  杯","10ml","个"]
[2,"  烧  杯","25ml","个"]
[3,"  烧  杯","50ml","个"]
[4,"  烧  杯","100ml","个"]
[5,"  烧  杯","250ml","个"]
[6,"  烧  杯","500ml","个"]
[7,"  烧  杯","1000ml","个"]
[8,"  烧  杯","2000ml","个"]
[9,"  烧  杯","3000ml","个"]
[10,"  烧  杯","5000ml","个"]
[11,"  烧  杯","10000ml","个"]
[12,"三角烧瓶","50ml","个"]
[13,"三角烧瓶","100ml","个"]
[14,"三角烧瓶","250ml","个"]
[15,"三角烧瓶","500ml","个"]
[16,"三角烧瓶","1000ml","个"]
[17,"三角烧瓶","2000ml","个"]
[18,"三角烧瓶","3000ml","个"]
[19,"三角烧瓶","5000ml","个"]
[20,"具塞三角烧瓶","50ml/19#","个"]
[21,"具塞三角烧瓶","100ml/19#","个"]
[22,"具塞三角烧瓶","150ml/24#","个"]
[23,"具塞三角烧瓶","250ml/24#","个"]
[24,"具塞三角烧瓶","500ml/29#","个"]
[25,"具塞三角烧瓶","1000ml/34#","个"]
[26,"定碘三角烧瓶","50ml","个"]
[27,"定碘三角烧瓶","100ml","个"]
[28,"定碘三角烧瓶","150ml","个"]
[29,"定碘三角烧瓶","250ml","个"]
[30,"定碘三角烧瓶","500ml","个"]
[31,"定碘三角烧瓶","1000ml","个"]
[32,"圆（平）底烧瓶","50ml","个"]
[33,"圆（平）底烧瓶","100ml","个"]
[34,"圆（平）底烧瓶","250ml","个"]
[35,"圆（平）底烧瓶","500ml","个"]
[36,"圆（平）底烧瓶","1000ml","个"]
[37,"圆（平）底烧瓶","2000ml","个"]
[38,"圆（平）底烧瓶","3000ml","个"]
[39,"圆（平）底烧瓶","5000ml","个"]
[40,"三口烧瓶","250ml","个"]
[41,"三口烧瓶","500ml","个"]
[42,"三口烧瓶","1000ml","个"]
[43,"三口烧瓶","2000ml","个"]
[44,"四口烧瓶","250ml","个"]
[45,"四口烧瓶","500ml","个"]
[46,"四口烧瓶","1000ml","个"]
[47,"四口烧瓶","2000ml","个"]
[48,"圆（平）底烧瓶","50ml/19#","个"]
[49,"圆（平）底烧瓶","100ml/24#","个"]
[50,"圆（平）底烧瓶","250ml/24#","个"]
[51,"圆（平）底烧瓶","500ml/29#","个"]
[52,"圆（平）底烧瓶","1000ml/29#","个"]
[53,"圆（平）底烧瓶","2000ml/34#","个"]
[54,"圆（平）底烧瓶","3000ml/34#","个"]
[55,"圆（平）底烧瓶","5000ml/40#","个"]
[56,"二口烧瓶（斜口）","250ml/24#","个"]
[57,"二口烧瓶（斜口）","500ml/29#","个"]
[58,"二口烧瓶（斜口）","1000ml/29#","个"]
[59,"二口烧瓶（斜口）","2000ml/34#","个"]
[60,"三口烧瓶（斜口.直口）","250ml/24#","个"]
[61,"三口烧瓶（斜口.直口）","500ml/29#","个"]
[62,"三口烧瓶（斜口.直口）","1000ml/29#","个"]
[63,"三口烧瓶（斜口.直口）","2000ml/34#","个"]
[64,"四口烧瓶","250ml/24#","个"]
[65,"四口烧瓶","500ml/29#","个"]
[66,"四口烧瓶","1000ml/29#","个"]
[67,"四口烧瓶","2000ml/34#","个"]
[68,"茄形瓶","50ml/24#","个"]
[69,"茄形瓶","100ml/24#","个"]
[70,"茄形瓶","250ml/24#","个"]
[71,"茄形瓶","500ml/29#","个"]
[72,"茄形瓶","1000ml/29#","个"]
["仪器类"]
["序号","物品名称","规格","计量单位","投标品牌","投标价格","备注"]
[73,"全玻蒸流器","500ml","套"]
[74,"全玻蒸流器","1000ml","套"]
[75,"全玻蒸流器","2000ml","套"]
[76,"水分测定器",null,"套"]
[77,"挥发油测定器",null,"套"]
[78,"微量定氮蒸馏器",null,"套"]
[79,"旋转蒸发器","5000ml","套"]
[80,"旋转蒸发器","10000ml","套"]
[81,"均浆器","10ml","支"]
[82,"均浆器","20ml","支"]
[83,"蒸馏头",null,"个"]
[84,"分馏头",null,"个"]
[85,"导气管","19#","个"]
[86,"导气管","24#","个"]
[87,"导气管","29#","个"]
[88,"温度计导管","60mm/243","个"]
[89,"温度计导管","100mm/24#","个"]
[90,"温度计导管","200mm/24#","个"]
[91,"温度计导管","250mm/24#","个"]
[92,"空心塞","19#","个"]
[93,"空心塞","24#","个"]
[94,"空心塞","29#","个"]
[95,"空心塞","34#","个"]
[96,"空心塞","40#","个"]
[97,"口小塞大","19*24","个"]
[98,"口小塞大","24*24","个"]
[99,"口小塞大","24*29","个"]
[100,"口小塞大","24*40","个"]
[101,"口小塞大","29*40","个"]
[102,"口大塞小","24*19","个"]
[103,"口大塞小","29*24","个"]
[104,"口大塞小","40*24","个"]
[105,"口大塞小","40*29","个"]
[106,"搅拌器导管","19#/40mm","个"]
[107,"搅拌器导管","24#/40mm","个"]
[108,"搅拌器导管","29#/40mm","个"]
[109,"层析缸","100*100","个"]
[110,"层析缸","100*200","个"]
[111,"层析缸","200*100","个"]
[112,"层析缸","200*200","个"]
[113,"层析缸（双槽）","100*100","个"]
[114,"层析缸（双槽）","100*200","个"]
[115,"层析缸（双槽）","200*100","个"]
[116,"层析缸（双槽）","200*200","个"]
[117,"层析柱（具四氟活塞，砂芯）","30*300mm","支"]
[118,"层析柱（具四氟活塞，砂芯）","40*400mm","支"]
[119,"层析柱（具四氟活塞，砂芯）","50*500mm","支"]
[120,"层析柱（具四氟活塞，砂芯）","60*600mm","支"]
[121,"层析柱（具四氟活塞，砂芯）","80*800mm","支"]
[122,"定量移液器","5ml/II","个"]
[123,"定量移液器","10ML/II","个"]
[124,"微量进样器（平头）","0.5ul","具"]
[125,"微量进样器（平头）","1ul","具"]
[126,"微量进样器（平头）","5ul","具"]
[127,"微量进样器（平头）","10ul","具"]
[128,"微量进样器（平头）","25ul","具"]
[129,"微量进样器（平头）","50ul","具"]
[130,"微量进样器（平头）","100ul","具"]
[131,"微量进样器（尖头）","0.5ul","具"]
[132,"微量进样器（尖头）","1ul","具"]
[133,"微量进样器（尖头）","5ul","具"]
[134,"微量进样器（尖头）","10ul","具"]
[135,"微量进样器（尖头）","25ul","具"]
[136,"微量进样器（尖头）","50ul","具"]
[137,"微量进样器（尖头）","100ul","具"]
[138,"玻璃注射器","0.25ml","支"]
[139,"玻璃注射器","0.5ml","支"]
[140,"玻璃注射器","1ml","支"]
[141,"玻璃注射器","2ml","支"]
[142,"玻璃注射器","5ml","支"]
[143,"玻璃注射器","10ml","支"]
[144,"玻璃注射器","20ml","支"]
[145,"玻璃注射器","30ml","支"]
[146,"玻璃注射器","50ml","支"]
[147,"玻璃注射器","100ml","支"]
["塑料制品"]
["序号","物品名称","规格","计量单位","投标品牌","投标价格","备注"]
[148,"塑料量筒","25ml","个"]
[149,"塑料量筒","50ml","个"]
[150,"塑料量筒","100ml","个"]
[151,"塑料量筒","250ml","个"]
[152,"塑料量筒","500ml","个"]
[153,"塑料量筒","1000ml","个"]
[154,"塑料洗瓶","250ml","个"]
[155,"塑料洗瓶","500ml","个"]
[156,"塑料烧杯","50ml","个"]
[157,"塑料烧杯","100ml","个"]
[158,"塑料烧杯","250ml","个"]
[159,"塑料烧杯","500ml","个"]
[160,"塑料烧杯","1000ml","个"]
[161,"塑料大口瓶","250ml","个"]
[162,"塑料大口瓶","500ml","个"]
[163,"塑料大口瓶","1000ml","个"]
[164,"塑料小口瓶","100ml","个"]
[165,"塑料小口瓶","250ml","个"]
[166,"塑料小口瓶","500ml","个"]
[167,"塑料小口瓶","1000ml","个"]
["管件类"]
["序号","物品名称","规格","计量单位","投标品牌","投标价格","备注"]
[168,"三通管","5--6","支"]
[169,"三通管","9--10","支"]
[170,"玻棒","6*300mm","支"]
[171,"玻棒","10*500mm","支"]
[172,"玻珠","5-6mm","kg"]
[173,"玻珠","7-8mm","kg"]
[174,"涂布棒",null,"支"]
[175,"毛细管","0.3mm/100mm","筒"]
[176,"毛细管","0.5mm/100mm","筒"]
[177,"毛细管","0.9mm/100mm","筒"]
[178,"巴士滴管","10cm","支"]
[179,"巴士滴管","15cm","支"]
[180,"巴士滴管","20cm","支"]
[181,"试管","10*75mm","支"]
[182,"试管","10*100mm","支"]
[183,"试管","12*120mm","支"]
[184,"试管","15*150mm","支"]
[185,"试管","18*180mm","支"]
[186,"试管","20*200mm","支"]
[187,"试管","25*200mm","支"]
[188,"具塞试管","10ml","支"]
[189,"具塞试管","15ml","支"]
[190,"具塞试管","25ml","支"]
[191,"具塞试管","50ml","支"]
[192,"具塞刻度试管","10ml","支"]
[193,"具塞刻度试管","15ml","支"]
[194,"具塞刻度试管","25ml","支"]
[195,"具塞刻度试管","50ml","支"]
[196,"刻度吸管","0.5ml","支"]
[197,"刻度吸管","1ml","支"]
[198,"刻度吸管","2ml","支"]
[199,"刻度吸管","5ml","支"]
[200,"刻度吸管","10ml","支"]
[201,"刻度吸管","20ml","支"]
[202,"刻度吸管","25ml","支"]
[203,"大肚吸管","1ml","支"]
[204,"大肚吸管","2ml","支"]
[205,"大肚吸管","5ml","支"]
[206,"大肚吸管","10ml","支"]
[207,"大肚吸管","20ml","支"]
[208,"大肚吸管","25ml","支"]
[209,"大肚吸管","50ml","支"]
[210,"大肚吸管","100ml","支"]
[211,"白酸滴管","10ml","支"]
[212,"白酸滴管","25ml","支"]
[213,"白酸滴管","50ml","支"]
[214,"黄酸滴管","10ml","支"]
[215,"黄酸滴管","25ml","支"]
[216,"黄酸滴管","50ml","支"]
[217,"白碱滴管","25ml","支"]
[218,"白碱滴管","50ml","支"]
[219,"黄碱滴管","25ml","支"]
[220,"黄碱滴管","50ml","支"]
[221,"冷凝管（直形）","300mm/24*2","支"]
[222,"冷凝管（直形）","400mm/24*2","支"]
[223,"冷凝管（直形）","500mm/24*2","支"]
[224,"冷凝管（直形）","600mm/24*2","支"]
[225,"冷凝管（球形）","300mm/24*2","支"]
[226,"冷凝管（球形）","400mm/24*2","支"]
[227,"冷凝管（球形）","500mm/24*2","支"]
[228,"冷凝管（球形）","600mm/24*2","支"]
[229,"冷凝管（蛇形）","300mm/24*2","支"]
[230,"冷凝管（蛇形）","400mm/24*2","支"]
[231,"冷凝管（蛇形）","500mm/24*2","支"]
[232,"冷凝管（蛇形）","600mm/24*2","支"]
[233,"蛇形回流冷凝管","200mm/24*2","支"]
[234,"蛇形回流冷凝管","300mm/24*2","支"]
[235,"蛇形回流冷凝管","400mm/24*2","支"]
[236,"蛇形回流冷凝管","500mm/24*2","支"]
[237,"蛇形回流冷凝管","600mm/24*2","支"]
[238,"球（梨）形分液漏斗","60ml","个"]
[239,"球（梨）形分液漏斗","125ml","个"]
[240,"球（梨）形分液漏斗","250ml","个"]
[241,"球（梨）形分液漏斗","500ml","个"]
[242,"球（梨）形分液漏斗","1000ml","个"]
[243,"具塞比色管","10ml/6*1","组"]
[244,"具塞比色管","25ml/6*1","组"]
[245,"具塞比色管","50ml/6*1","组"]
[246,"短管漏斗","40mm","个"]
[247,"短管漏斗","50mm","个"]
[248,"短管漏斗","60mm","个"]
[249,"短管漏斗","75mm","个"]
[250,"短管漏斗","90mm","个"]
[251,"短管漏斗","120mm","个"]
[252,"短管漏斗","150mm","个"]
[253,"长管漏斗","50mm","个"]
[254,"长管漏斗","75mm","个"]
[255,"座式定滴管","5ml","支"]
[256,"座式定滴管","10ml","支"]
["量器类"]
["序号","物品名称","规格","计量单位","投标品牌","投标价格","备注"]
[257,"白容量瓶","5ml","个"]
[258,"白容量瓶","10ml","个"]
[259,"白容量瓶","25ml","个"]
[260,"白容量瓶","50ml","个"]
[261,"白容量瓶","100ml","个"]
[262,"白容量瓶","200ml","个"]
[263,"白容量瓶","250ml","个"]
[264,"白容量瓶","500ml","个"]
[265,"白容量瓶","1000ml","个"]
[266,"白容量瓶","2000ml","个"]
[267,"黄容量瓶","10ml","个"]
[268,"黄容量瓶","25ml","个"]
[269,"黄容量瓶","50ml","个"]
[270,"黄容量瓶","100ml","个"]
[271,"黄容量瓶","200ml","个"]
[272,"黄容量瓶","250ml","个"]
[273,"黄容量瓶","500ml","个"]
[274,"黄容量瓶","1000ml","个"]
[275,"黄容量瓶","2000ml","个"]
[276,"量筒","50ml","个"]
[277,"量筒","100ml","个"]
[278,"量筒","200ml","个"]
[279,"量筒","250ml","个"]
[280,"量筒","500ml","个"]
[281,"量筒","1000ml","个"]
[282,"量筒","2000ml","个"]
[283,"具塞量筒","100ml","个"]
[284,"具塞量筒","250ml","个"]
[285,"具塞量筒","500ml","个"]
[286,"量杯","50ml","个"]
[287,"量杯","100ml","个"]
[288,"量杯","200ml","个"]
[289,"量杯","250ml","个"]
[290,"量杯","500ml","个"]
[291,"量杯","1000ml","个"]
[292,"量杯","2000ml","个"]
[293,"水银温度计","0-100","支"]
[294,"水银温度计","0-200","支"]
[295,"水银温度计","0-300","支"]
[296,"红线温度计","0-100","支"]
[297,"红线温度计","0-200","支"]
[298,"红线温度计","0-300","支"]
[299,"烘箱温度计","0-300","支"]
[300,"烘箱温度计","0-400","支"]
[301,"烘箱温度计","0-500","支"]
[302,"酒精计","3*1","套"]
[303,"温湿度表","壁挂式","个"]
["器皿类"]
["序号","物品名称","规格","计量单位","投标品牌","投标价格","备注"]
[304,"培养皿","60mm","套"]
[305,"培养皿","75mm","套"]
[306,"培养皿","90mm","套"]
[307,"培养皿","120mm","套"]
[308,"培养皿","150mm","套"]
[309,"表面皿","40mm","片"]
[310,"表面皿","60mm","片"]
[311,"表面皿","80mm","片"]
[312,"表面皿","100mm","片"]
[313,"表面皿","120mm","片"]
[314,"表面皿","150mm","片"]
[315,"表面皿","180mm","片"]
[316,"元皿","60mm","个"]
[317,"元皿","90mm","个"]
[318,"元皿","120mm","个"]
[319,"乳钵","60mm","个"]
[320,"乳钵","75mm","个"]
[321,"乳钵","90mm","个"]
[322,"乳钵","120mm","个"]
[323,"乳钵","150mm","个"]
[324,"染色缸","立式","个"]
[325,"染色缸","卧式","个"]
[326,"干燥器","150mm","个"]
[327,"干燥器","180mm","个"]
[328,"干燥器","210mm","个"]
[329,"干燥器","240mm","个"]
[330,"干燥器","300mm","个"]
[331,"干燥器","400mm","个"]
[332,"砂芯漏斗","35ml/G3","个"]
[333,"砂芯漏斗","60ml/G3","个"]
[334,"砂芯漏斗","100ml/G3","个"]
[335,"砂芯漏斗","250ml/G3","个"]
[336,"砂芯坩埚","40ml/G3","个"]
[337,"比重计","0-100","套"]
[338,"密度计","0.6-2.0","支"]
["瓶类"]
["序号","物品名称","规格","计量单位","投标品牌","投标价格","备注"]
[339,"白小口瓶","30ml","个"]
[340,"白小口瓶","60ml","个"]
[341,"白小口瓶","125ml","个"]
[342,"白小口瓶","250ml","个"]
[343,"白小口瓶","500ml","个"]
[344,"白小口瓶","1000ml","个"]
[345,"白小口瓶","2500ml","个"]
[346,"白小口瓶","5000ml","个"]
[347,"白小口瓶","10000ml","个"]
[348,"白小口瓶","20000ml","个"]
[349,"黄小（大）口瓶","30ml","个"]
[350,"黄小（大）口瓶","60ml","个"]
[351,"黄小（大）口瓶","125ml","个"]
[352,"黄小（大）口瓶","250ml","个"]
[353,"黄小（大）口瓶","500ml","个"]
[354,"黄小（大）口瓶","1000ml","个"]
[355,"黄小（大）口瓶","2500ml","个"]
[356,"黄小（大）口瓶","5000ml","个"]
[357,"黄小（大）口瓶","10000ml","个"]
[358,"黄小（大）口瓶","20000ml","个"]
[359,"白滴瓶","30ml","个"]
[360,"白滴瓶","60ml","个"]
[361,"白滴瓶","125ml","个"]
[362,"称量瓶","25*25mm","个"]
[363,"称量瓶","25*40mm","个"]
[364,"称量瓶","30*50mm","个"]
[365,"称量瓶","40*25mm","个"]
[366,"称量瓶","50*30mm","个"]
[367,"称量瓶","60*30mm","个"]
[368,"称量瓶","70*35mm","个"]
[369,"喷雾瓶","30ml","个"]
[370,"龙头瓶","2500ml","个"]
[371,"龙头瓶","5000ml","个"]
[372,"龙头瓶","10000ml","个"]
[373,"龙头瓶","20000ml","个"]
[374,"抽滤瓶（上口）","500ml","个"]
[375,"抽滤瓶（上口）","1000ml","个"]
[376,"抽滤瓶（上口）","2500ml","个"]
[377,"抽滤瓶（上口）","5000ml","个"]
[378,"抽滤瓶（上口）","10000ml","个"]
[379,"抽滤瓶（上下口）","500ml","个"]
[380,"抽滤瓶（上下口）","1000ml","个"]
[381,"抽滤瓶（上下口）","2500ml","个"]
[382,"抽滤瓶（上下口）","5000ml","个"]
[383,"抽滤瓶（上下口）","10000ml","个"]
[384,"白大口瓶","30ml","个"]
[385,"白大口瓶","60ml","个"]
[386,"白大口瓶","125ml","个"]
[387,"白大口瓶","250ml","个"]
[388,"白大口瓶","500ml","个"]
[389,"白大口瓶","1000ml","个"]
[390,"白大口瓶","2500ml","个"]
[391,"白大口瓶","5000ml","个"]
[392,"白大口瓶","10000ml","个"]
[393,"白大口瓶","20000ml","个"]
[394,"黄大口瓶","30ml","个"]
[395,"黄大口瓶","60ml","个"]
[396,"黄大口瓶","125ml","个"]
[397,"黄大口瓶","250ml","个"]
[398,"黄大口瓶","500ml","个"]
[399,"黄大口瓶","1000ml","个"]
[400,"黄大口瓶","2500ml","个"]
[401,"黄大口瓶","5000ml","个"]
[402,"黄大口瓶","10000ml","个"]
[403,"黄大口瓶","20000ml","个"]
[404,"黄滴瓶","30ml","个"]
[405,"黄滴瓶","60ml","个"]
[406,"黄滴瓶","125ml","个"]
[407,"标本瓶","60*120mm","个"]
[408,"（直径*高）","75*150mm","个"]
[409,"（直径*高）","120*150mm","个"]
[410,"（直径*高）","180*210mm","个"]
[411,"（直径*高）","250*300mm","个"]
[412,"酒精灯","150ml","个"]
[413,"酒精灯","250ml","个"]
[414,"蓝盖丝口瓶","100ml","个"]
[415,"蓝盖丝口瓶","250ml","个"]
[416,"蓝盖丝口瓶","500ml","个"]
[417,"蓝盖丝口瓶","1000ml","个"]
[418,"细胞培养瓶","50ml","个"]
[419,"细胞培养瓶","100ml","个"]
[420,"细胞培养瓶","200ml","个"]
[421,"玻璃分针",null,"支"]
[422,"气管插管","Y型","支"]
["合计金额"]

{"sheet":"第02包生化试剂","index":5,"n_rows":176,"n_cols":7,"rows_kept":176,"merged":[[0,0,0,5],[1,0,1,1],[175,0,175,4]],"flags":["formulas_cached_only"]}
["02包：生化试剂类投标报价表"]
["报价单位：（章）"]
["序号","物品名称","规格","计量单位","投标品牌","投标价格（元）","备注"]
[1,"靓红","BS25g","瓶"]
[2,"藏红（番红花红T","BS25g","瓶"]
[3,"曙红B","BS25g","瓶"]
[4,"甲基红","BS25g","瓶"]
[5,"苯酚红","IND25g","瓶"]
[6,"刚果红","IND25g","瓶"]
[7,"副品红","BS10g","瓶"]
[8,"苏丹I","BS25g","瓶"]
[9,"苏丹III","BS25g","瓶"]
[10,"吡啰红G","进分25g","瓶"]
[11,"玫瑰红B","AR25g","瓶"]
[12,"碱性品红","BS25g","瓶"]
[13,"酸性品红","BS25g","瓶"]
[14,"曙红Y水溶","BS25g","瓶"]
[15,"曙红Y醇溶","BS25g","瓶"]
[16,"胭脂红","AR10g","瓶"]
[17,"甲基紫","BS25g","瓶"]
[18,"结晶紫","AR25g","瓶"]
[19,"溴甲酚紫","AR10g","瓶"]
[20,"氨基黑","BS10g","瓶"]
[21,"亮黄","IND25g","瓶"]
[22,"柠檬黄","BS25g","瓶"]
[23,"茜素黄R","AR25g","瓶"]
[24,"二甲基黄","IND25g","瓶"]
[25,"甲基蓝","BS25g","瓶"]
[26,"溴酚蓝","IND10g","瓶"]
[27,"亚甲基蓝","IND25g","瓶"]
[28,"酸性铬蓝K","IND10g","瓶"]
[29,"百里香酚蓝","IND25g","瓶"]
[30,"考马斯亮蓝R250","BS5g","瓶"]
[31,"考马斯亮蓝G250","BS5g","瓶"]
[32,"曲利苯蓝","进分10g","瓶"]
[33,"噻唑蓝","进分250mg","瓶"]
[34,"氯化硝基四氮唑蓝","BR250mg","瓶"]
[35,"硼试剂","AR25g","瓶"]
[36,"锌试剂","AR5g","瓶"]
[37,"镁试剂","AR25g","瓶"]
[38,"玫瑰红银试剂","AR25g","瓶"]
[39,"砷试剂","CP10g","瓶"]
[40,"铜试剂","AR100g","瓶"]
[41,"铝试剂","AR25g","瓶"]
[42,"钴试剂","AR25g","瓶"]
[43,"银试剂","CP25g","瓶"]
[44,"镍试剂","AR10g","瓶"]
[45,"钠氏试剂","98%100ml","瓶"]
[46,"雷氏盐","AR25g","瓶"]
[47,"乙二胺二盐酸盐","AR100g","瓶"]
[48,"邻啡啰啉盐酸盐","AR10g","瓶"]
[49,"米吐尔","AR100g","瓶"]
[50,"巴比妥","AR25g","瓶"]
[51,"(K)蛋白酶","100mg","瓶"]
[52,"I型胶原酶","100mg","支"]
[53,"Kpn I内切酶","5000u","支"]
[54,"Sal I限制性内切酶","*","支"]
[55,"T4 DNA连接酶","25000u","瓶"]
[56,"Taq酶","2X 1ml","管"]
[57,"Taq酶","250u","套"]
[58,"xba I限制性内切酶","*","支"]
[59,"核糖核酸酶","200ul","支"]
[60,"胶原酶","500mg","瓶"]
[61,"木瓜蛋白酶","500mg","瓶"]
[62,"溶菌酶","1ML","管"]
[63,"胃蛋白酶","2500U 1g","瓶"]
[64,"NHe I限制性内切酶","150U","支"]
[65,"胰蛋白酶","1:250 25g","瓶"]
[66,"(IgG)酶标羊抗鼠","SE13 100ul","瓶"]
[67,"2*TaqPCR MasterMix试剂","1ml","套"]
[68,"5-溴-4-氯-3-吲哚半乳糖苷","10mg","管"]
[69,"5-溴尿嘧啶脱氧核苷","100mg","支"]
[70,"AMS淀粉测定试剂盒","80ml","盒"]
[71,"AnnexinV-FITC细胞凋亡检测试剂盒","50T","盒"]
[72,"ATP镁","500mg","支"]
[73,"DNA提取试剂盒","50次","盒"]
[74,"dNTP mixture溶液","500ul","支"]
[75,"ECL Plus荧光检测试剂","100ml","盒"]
[76,"Gold view染料","1ml","支"]
[77,"DAB显色剂","棕色1ml","套"]
[78,"DL-2000DNA分子标准","100T","盒"]
[79,"DL5000DNA分子标准","40T","盒"]
[80,"PMD18-TVector质粒连接载体","1.0UG","瓶"]
[81,"r-gt谷氨酰基测定盒","156ml","盒"]
[82,"Rt-PCR试剂盒","100T","套"]
[83,"SABC试剂盒","羊抗鼠IgG","盒"]
[84,"白蛋白试剂合","200ml","盒"]
[85,"白细胞介素2检测盒","48T","盒"]
[86,"部分凝血活酶时间","10*1.5","套"]
[87,"彩色预染Marker试剂","500ul","套"]
[88,"胆固醇测定试剂盒","*","盒"]
[89,"反转录试剂盒","100T","盒"]
[90,"甘油三脂","40ml","盒"]
[91,"甘油三酯测定试剂盒","70ml","盒"]
[92,"过氧化物酶染色试剂盒","5*5ml","盒"]
[93,"核糖核酸酶","200ul","管"]
[94,"肌酐测定试剂盒","*","盒"]
[95,"胶回收纯化试剂盒","50T","盒"]
[96,"镁测定试剂盒","*","盒"]
[97,"内切酶III脱氧核糖核酸","*","支"]
[98,"尿素测定试剂盒","110ml","盒"]
[99,"尿酸试剂","10g","盒"]
[100,"乳酸脱氢酶(LDH)试剂","75ml","盒"]
[101,"食物组过敏原特异性IgE试剂盒","8T","瓶"]
[102,"大鼠PEG2试剂盒","96样","盒"]
[103,"糖原染色试剂盒","5*32ml","盒"]
[104,"铁染色试剂盒","5*30ml","盒"]
[105,"MDA试剂盒","96样","盒"]
[106,"NO试剂盒","50样","盒"]
[107,"Mini试剂盒","50T","盒"]
[108,"蛋白含量测定试剂盒",null,"盒"]
[109,"125I-FT4试剂盒",null,"盒"]
[110,"同仁CCK8试剂","500T","盒"]
[111,"吸入组过敏原特异性IgE试剂盒","8T","瓶"]
[112,"盐酸小檗碱","0.1g*100P","瓶"]
[113,"羊抗兔IgG-HRP荧光抗体","SE12 100ul","瓶"]
[114,"氨苄青霉素钠","1g","瓶"]
[115,"大便隐血试纸","25人/份","盒"]
[116,"蛋白Marker电泳标准","100ul","支"]
[117,"多聚赖氨酸","100mg","瓶"]
[118,"环磷酰胺","0.2g","支"]
[119,"环戊胺","96%100ml","瓶"]
[120,"基质胶","BD 10ml","瓶"]
[121,"焦碳酸二乙酯","10nl","瓶"]
[122,"酵母提取粉","500g","瓶"]
[123,"抗体稀释液","100ml","瓶"]
[124,"淋巴细胞分离液","200ml","瓶"]
[125,"上样缓冲液","1ml*10支","盒"]
[126,"欧巴代II","欧巴代II 1kg","瓶"]
[127,"鲜酵母","*","kg"]
[128,"灿烂绿","AR5g","瓶"]
[129,"甲基绿","进分10g","瓶"]
[130,"健那绿B","进分5g","瓶"]
[131,"萘酚绿B","BS25g","瓶"]
[132,"溴甲酚绿","IND10g","瓶"]
[133,"甲基橙","IND25g","瓶"]
[134,"二甲酚橙","AR10g","瓶"]
[135,"苏木色精","进分10g","瓶"]
[136,"铬天青S","AR25g","瓶"]
[137,"酚酞络合剂","IND5g","瓶"]
[138,"百里香酚酞络合剂","IND5g","瓶"]
[139,"茜素","AR10g","瓶"]
[140,"姜黄素","AR5g","瓶"]
[141,"荧光素","AR25g","瓶"]
[142,"姬姆氏色素","BS10g","瓶"]
[143,"瑞士色素","BS25g","瓶"]
[144,"酚酞","IND25g","瓶"]
[145,"百里酚酞","IND10g","瓶"]
[146,"石蕊","IND25g","瓶"]
[147,"1640培养基","10*1L","盒"]
[148,"Baird-parker培养基","250g","瓶"]
[149,"DMEM-F12培养基","500ml","瓶"]
[150,"DMEM培养基","10袋","包"]
[151,"DNA酶琼脂","250g","瓶"]
[152,"Opti-MEMI低血清培养基","500ml","瓶"]
[153,"半固体培养基","250g","瓶"]
[154,"乳酸脱氢酶(LDH)试剂","75ml","盒"]
[155,"乳糖蛋白胨培养基","BR250g","瓶"]
[156,"沙氏葡萄糖培养基","250g","瓶"]
[157,"外周血完全培养液","*","瓶"]
[158,"伊红美蓝培养基","BR250g","瓶"]
[159,"营养琼脂培养基","BR250g","瓶"]
[160,"氯化钠肉汤培养基","7.5%250g","瓶"]
[161,"麦康凯琼脂培养基","BR250g","瓶"]
[162,"抗体稀释液","100ml","瓶"]
[163,"淋巴细胞分离液","200ml","瓶"]
[164,"胎牛血清","500ml","瓶"]
[165,"小牛血清","100ml","瓶"]
[166,"血浆","兔血浆0.5ml","瓶"]
[167,"血清","400ml","瓶"]
[168,"牛血清白蛋白","5g","瓶"]
[169,"脂质体2000转染试剂","0.75ml","支"]
[170,"质粒抽提试剂盒","50T","盒"]
[171,"总RNA提取试剂","100ml","瓶"]
[172,"总蛋白测定试剂盒","100ml*2","盒"]
["合计金额"]

{"sheet":"第01包化学试剂","index":6,"n_rows":570,"n_cols":7,"rows_kept":570,"merged":[[0,0,0,5],[1,0,1,1],[569,0,569,4]],"flags":["formulas_cached_only"]}
["01包：化学试剂类投标报价表"]
["报价单位：（章）"]
["序号","物品名称","规格","计量单位","投标品牌","投标价格（元）","备注"]
[1,"琼脂粉","BR250g","瓶"]
[2,"琼脂条","BR250g","瓶"]
[3,"蛋白胨","BR500g","瓶"]
[4,"胰蛋白胨","BR500g","瓶"]
[5,"组胺","BR1g","瓶"]
[6,"维生素B1","BR25g","瓶"]
[7,"维生素B6","BR25g","瓶"]
[8,"维生素B12","BR1g","瓶"]
[9,"叶酸","BR25g","瓶"]
[10,"烟酸","CP25g","瓶"]
[11,"甘氨酸","AR100g","瓶"]
[12,"山梨酸","CP25g","瓶"]
[13,"抗坏血酸","AR25g","瓶"]
[14,"L-谷氨酸","BR100g","瓶"]
[15,"L-赖氨酸","BR25g","瓶"]
[16,"L-组氨酸","BR25g","瓶"]
[17,"L-亮氨酸","BR5g","瓶"]
[18,"L-酪氨酸","BR25g","瓶"]
[19,"L-苯丙氨酸","BR5g","瓶"]
[20,"脱氧核糖核酸","BR1g","瓶"]
[21,"蔗糖","AR500g","瓶"]
[22,"乳糖","AR500g","瓶"]
[23,"D-果糖","BR25g","瓶"]
[24,"琼脂糖","BR10G","瓶"]
[25,"壳聚糖","BR250g","瓶"]
[26,"鼠李糖","BR10g","瓶"]
[27,"麦芽糖","BR250g","瓶"]
[28,"葡萄糖","AR500g","瓶"]
[29,"D木糖","BR25Gg","瓶"]
[30,"无水葡萄糖","AR500g","瓶"]
[31,"L-阿拉伯糖","BR10g","瓶"]
[32,"氯化乙酰胆碱","CP1g","瓶"]
[33,"硫酸","AR500ml","瓶"]
[34,"盐酸","AR500ml","瓶"]
[35,"硝酸","AR500ml","瓶"]
[36,"磷酸","AR500ml","瓶"]
[37,"甲酸","AR500ml","瓶"]
[38,"乙酸36%","AR500ml","瓶"]
[39,"丙酸","AR500ml","瓶"]
[40,"草酸","AR500ml","瓶"]
[41,"乳酸","AR500ml","瓶"]
[42,"油酸","AR500ml","瓶"]
[43,"硼酸","AR500g","瓶"]
[44,"钨酸","AR500g","瓶"]
[45,"冰乙酸","AR500ml","瓶"]
[46,"柠檬酸","AR500g","瓶"]
[47,"酒石酸","AR500g","瓶"]
[48,"苯甲酸","AR250g","瓶"]
[49,"己二酸","AR500g","瓶"]
[50,"丙烯酸","CP500ml","瓶"]
[51,"硬脂酸","AR500g","瓶"]
[52,"高氯酸","AR500ml","瓶"]
[53,"水杨酸","AR250g","瓶"]
[54,"丹宁酸","AR250g","瓶"]
[55,"氢氟酸","AR500ml","瓶"]
[56,"磷钼酸","AR100g","瓶"]
[57,"苦味酸","AR25g","瓶"]
[58,"高碘酸","AR100g","瓶"]
[59,"焦磷酸","CP250g","瓶"]
[60,"月桂酸","CP250g","瓶"]
[61,"丁二酸","AR100g","瓶"]
[62,"肉桂酸","AR50g","瓶"]
[63,"偏磷酸","AR500g","瓶"]
[64,"正丁酸","CP500ml","瓶"]
[65,"没食子酸","AR500g","瓶"]
[66,"无水甲酸","AR250ml","瓶"]
[67,"三氟乙酸","AR500g","瓶"]
[68,"氨基磺酸","AR100g","瓶"]
[69,"甲烷磺酸","CP100ml","瓶"]
[70,"二氟乙酸","AR250g","瓶"]
[71,"磺基水杨酸","AR100g","瓶"]
[72,"硫代水杨酸","CP25g","瓶"]
[73,"乙酰水杨酸","AR100g","瓶"]
[74,"2-硝基苯甲酸","CP25g","瓶"]
[75,"3-硝基苯甲酸","CP25g","瓶"]
[76,"4-硝基苯甲酸","CP100g","瓶"]
[77,"焦性没食子酸","AR100g","瓶"]
[78,"对氨基苯甲酸","AR25g","瓶"]
[79,"4-氨基苯磺酸","AR100g","瓶"]
[80,"甲酸甲酯","CP500ml","瓶"]
[81,"甲酸乙酯","AR500ml","瓶"]
[82,"乙酸甲酯","AR500ml","瓶"]
[83,"乙酸乙酯","AR500ml","瓶"]
[84,"乙酸丁酯","AR500ml","瓶"]
[85,"丙烯酸乙酯","CP500ml","瓶"]
[86,"吩嗪硫酸二甲酯","进分1g乌来糖","瓶"]
[87,"尼白金甲酯","CP100g","瓶"]
[88,"尼白金甲酯","CP100g","瓶"]
[89,"羊毛脂","CP500g","瓶"]
[90,"阴离子交换树脂","1000g","瓶"]
[91,"阳离子交换树脂","1000g","瓶"]
[92,"大孔树脂","AB-8","瓶"]
[93,"大孔树脂","D101","瓶"]
[94,"丙酮","AR500ml","瓶"]
[95,"丁酮","AR500ml","瓶"]
[96,"蒽酮","AR25g","瓶"]
[97,"环己酮","AR500ml","瓶"]
[98,"苯乙酮","AR500ml","瓶"]
[99,"乙酰丙酮 ","AR500ml","瓶"]
[100,"对氨基苯乙酮","AR10g","瓶"]
[101,"乙酸铵","AR500g","瓶"]
[102,"钼酸铵","AR500g","瓶"]
[103,"氯化铵","AR500g","瓶"]
[104,"草酸铵","AR500g","瓶"]
[105,"硝酸铵","AR500g","瓶"]
[106,"硫酸铵","AR500g","瓶"]
[107,"碳酸铵","AR500g","瓶"]
[108,"溴化铵","AR500g","瓶"]
[109,"甲酸铵","AR500g","瓶"]
[110,"磷酸铵","AR500g","瓶"]
[111,"过硫酸铵","AR500g","瓶"]
[112,"柠檬酸铵","AR500g","瓶"]
[113,"硫酸铁铵","AR500g","瓶"]
[114,"硫酸氢铵","AR500g","瓶"]
[115,"硫氰酸按","AR500g","瓶"]
[116,"硫酸镍铵","AR500g","瓶"]
[117,"硫酸铝铵","AR500g","瓶"]
[118,"硫酸铈铵","AR25g","瓶"]
[119,"偏钒酸铵","AR100g","瓶"]
[120,"碳酸氢铵","AR500g","瓶"]
[121,"磷酸二氢铵","AR500g","瓶"]
[122,"磷酸氢二铵","AR500g","瓶"]
[123,"硫酸亚铁铵","AR500g","瓶"]
[124,"氨基磺酸氨","AR100g","瓶"]
[125,"苯甲酸铵","AR250g","瓶"]
[126,"四甲基氯化铵","AR25g","瓶"]
[127,"四甲基溴化铵","AR25g","瓶"]
[128,"四乙基氯化铵","AR25g","瓶"]
[129,"苯酚","AR500g","瓶"]
[130,"1-萘酚","AR25g","瓶"]
[131,"2-萘酚","AR100g","瓶"]
[132,"邻甲酚","CP500ml","瓶"]
[133,"対甲酚","CP500ml","瓶"]
[134,"邻苯二酚","CP100g","瓶"]
[135,"间苯二酚","AR100g","瓶"]
[136,"对硝基酚","AR100g","瓶"]
[137,"麝香草酚","AR25g","瓶"]
[138,"混合甲酚","CP500ml","瓶"]
[139,"水饱和酚","250ml","瓶"]
[140,"邻硝基酚","IND100g","瓶"]
[141,"甲醛","AR500ml","瓶"]
[142,"乙醛40%","AR500ml","瓶"]
[143,"糠醛","AR500ml","瓶"]
[144,"苯甲醛","AR500ml","瓶"]
[145,"肉桂醛","95%100ml","瓶"]
[146,"水杨醛","CP250ml","瓶"]
[147,"乙二醛30%","CP500ml","瓶"]
[148,"水合氯醛","AR250g","瓶"]
[149,"多聚甲醛","AR500g","瓶"]
[150,"吐温-20","CP500g","瓶"]
[151,"吐温-40","CP500g","瓶"]
[152,"吐温-60","CP500g","瓶"]
[153,"吐温-80","CP500g","瓶"]
[154,"乙酸钠","AR500g","瓶"]
[155,"氯化钠","AR500g","瓶"]
[156,"硝酸钠","AR500g","瓶"]
[157,"钼酸钠","AR500g","瓶"]
[158,"氟化钠","AR500g","瓶"]
[159,"溴化钠","AR500g","瓶"]
[160,"铬酸铵","AR500g","瓶"]
[161,"草酸钠","AR500g","瓶"]
[162,"碘化钠","AR250g","瓶"]
[163,"乳酸钠","CP500ml","瓶"]
[164,"钨酸钠","AR500g","瓶"]
[165,"油酸钠","CP250g","瓶"]
[166,"碘酸钠","AR500g","瓶"]
[167,"氢氧化钠","AR500g","瓶"]
[168,"碳酸氢钠","AR500g","瓶"]
[169,"苯甲酸钠","AR250g","瓶"]
[170,"柠檬酸钠","AR500g","瓶"]
[171,"亚硝酸钠","AR500g","瓶"]
[172,"四硼酸钠","AR500g","瓶"]
[173,"酒石酸钠","AR500g","瓶"]
[174,"重铬酸钠","AR500g","瓶"]
[175,"四苯硼钠","AR10g","瓶"]
[176,"巴比妥钠","AR25g","瓶"]
[177,"丁二酸钠","AR250g","瓶"]
[178,"高碘酸钠","AR100g","瓶"]
[179,"过氧化钠","AR500g","瓶"]
[180,"偏磷酸钠","AR250g","瓶"]
[181,"水杨酸钠","AR500g","瓶"]
[182,"硬脂酸钠","CP250g","瓶"]
[183,"硼氢化钠","AR100g","瓶"]
[184,"荧光素钠","AR25g","瓶"]
[185,"苯磺酸钠","AR100g","瓶"]
[186,"次氯酸钠","AR500ml","瓶"]
[187,"酒石酸钾钠","AR500g","瓶"]
[188,"无水碳酸钠","AR500g","瓶"]
[189,"无水磷酸钠","AR500g","瓶"]
[190,"无水硫酸钠","AR500g","瓶"]
[191,"无水醋酸钠","AR500g","瓶"]
[192,"硫代硫酸钠","AR500g","瓶"]
[193,"磷酸氢二钠","AR500g","瓶"]
[194,"磷酸二氢钠","AR500g","瓶"]
[195,"氯化钾","AR500g","瓶"]
[196,"硫酸钾","AR500g","瓶"]
[197,"碘酸钾","AR500g","瓶"]
[198,"碘化钾","AR500g","瓶"]
[199,"溴化钾","AR500g","瓶"]
[200,"硝酸钾","AR500g","瓶"]
[201,"氟化钾","AR500g","瓶"]
[202,"铬酸钾","AR500g","瓶"]
[203,"乙酸钾","AR500g","瓶"]
[204,"草酸钾","AR500g","瓶"]
[205,"溴化钾","SP10g","瓶"]
[206,"焦磷酸钾","AR500g","瓶"]
[207,"焦硫酸钾","AR500g","瓶"]
[208,"氢氧化钾","AR500g","瓶"]
[209,"重铬酸钾","AR500g","瓶"]
[210,"高锰酸钾","AR500g","瓶"]
[211,"过硫酸钾","AR500g","瓶"]
[212,"柠檬酸钾","AR500g","瓶"]
[213,"碳酸氢钾","AR500g","瓶"]
[214,"铁氰化钾","AR500g","瓶"]
[215,"酒石酸钾","AR500g","瓶"]
[216,"高氯酸钾","CP500g","瓶"]
[217,"高碘酸钾","AR100g","瓶"]
[218,"山梨酸钾","CP5g","瓶"]
[219,"碘化铋钾","CP100g","瓶"]
[220,"硫酸氢钾","CP500g","瓶"]
[221,"硫氰酸钾","CP500g","瓶"]
[222,"硫酸铝钾","CP500g","瓶"]
[223,"氯铂酸钾","AR1g","瓶"]
[224,"磷酸二氢钾","AR500g","瓶"]
[225,"磷酸氢二钾","AR500g","瓶"]
[226,"亚铁氰化钾","AR500g","瓶"]
[227,"酒石酸氢钾","AR500g","瓶"]
[228,"酒石酸锑钾","CP500g","瓶"]
[229,"偏重亚硫酸钾","AR500g","瓶"]
[230,"邻苯二甲酸氢钾","AR500g","瓶"]
[231,"红色氧化铅","CP500g","瓶"]
[232,"黄色氧化铅","CP500g","瓶"]
[233,"氯化铅","AR500g","瓶"]
[234,"乙酸铅","AR500g","瓶"]
[235,"硝酸铅","AR500g","瓶"]
[236,"硫酸铅","AR500g","瓶"]
[237,"碱式碳酸铅","AR500g","瓶"]
[238,"碱式乙酸铅","CP500g","瓶"]
[239,"氧化锰","AR500g","瓶"]
[240,"乙酸锰","AR500g","瓶"]
[241,"二氧化锰","AR500g","瓶"]
[242,"硝酸银","AR100g","瓶"]
[243,"硫酸银","AR100g","瓶"]
[244,"硝酸铝","AR500g","瓶"]
[245,"氧化铝","AR500g","瓶"]
[246,"硫酸铝","AR500g","瓶"]
[247,"氢氧化铝","AR500g","瓶"]
[248,"硬脂酸铝","CP250g","瓶"]
[249,"碱式醋酸铝","AR250g","瓶"]
[250,"无水氯化铝","AR500g","瓶"]
[251,"中性氧化铝","AR500g","瓶"]
[252,"铝箔","2N250g","瓶"]
[253,"氯化铝","AR500g","瓶"]
[254,"氧化铈","4N100g","瓶"]
[255,"硝酸铈","AR100g","瓶"]
[256,"硫酸铈","AR25g","瓶"]
[257,"硝酸铋","AR500g","瓶"]
[258,"氯化铋","AR100g","瓶"]
[259,"次硝酸铋","AR500g","瓶"]
[260,"碳酸锂","AR500g","瓶"]
[261,"硫酸锂","AR500g","瓶"]
[262,"硝酸锂","AR500g","瓶"]
[263,"碳酸锂","4N50g","瓶"]
[264,"锡粒","AR500g","瓶"]
[265,"氯化亚锡","AR500g","瓶"]
[266,"氯化镉","AR100g","瓶"]
[268,"乙酸酐","AR500ml","瓶"]
[269,"三氟乙酸酐","CP100ml","瓶"]
[270,"硫脲","AR500g","瓶"]
[271,"尿素","AR500g","瓶"]
[272,"氨基硫脲","CP25g","瓶"]
[273,"乙腈","AR500ml","瓶"]
[274,"乙腈","色谱4L进口","瓶"]
[275,"活性炭（粉）","AR1000g","瓶"]
[276,"活性炭（粒）","AR1000g","瓶"]
[277,"四氯化碳","AR500ml","瓶"]
[278,"五氧化二磷","AR500g","瓶"]
[279,"卡尔费休试剂","含吡啶500ml","瓶"]
[280,"卡尔费休试剂","不含吡啶500ml","瓶"]
[281,"硅镁吸附剂","250g","瓶"]
[282,"成套PH缓冲剂","PH4.7.9","包"]
[283,"枸橼酸缓冲剂","0.01M","包"]
[284,"吡啶","AR500ml","瓶"]
[285,"2-甲基吡啶","CP500ml","瓶"]
[286,"4-甲基吡啶","CP100ml","瓶"]
[287,"溴化乙啶","进分1g","瓶"]
[288,"萘","AR250g","瓶"]
[289,"碘","AR250g","瓶"]
[290,"升华硫","AR500g","瓶"]
[291,"沉降硫","CP500g","瓶"]
[292,"高岭土","CP100g","瓶"]
[293,"硅藻土","CP500g","瓶"]
[294,"钠石灰","500g","瓶"]
[296,"PH试纸","1--14","本"]
[297,"精密试剂","0.5-5","本"]
[298,"精密试剂","3.8-5.4","本"]
[299,"精密试剂","5.4-7","本"]
[300,"精密试剂","5.5-9","本"]
[301,"精密试剂","6.4-8","本"]
[302,"精密试剂","8.2-10","本"]
[303,"定性滤纸","60*60/100*1","包"]
[304,"定性滤纸","7cm","合"]
[305,"定性滤纸","9cm","合"]
[306,"定性滤纸","11cm","合"]
[307,"定性滤纸","12.5cm","合"]
[308,"定性滤纸","15cm","合"]
[309,"定性滤纸","18cm","合"]
[310,"定量滤纸","7cm","合"]
[311,"定量滤纸","9cm","合"]
[312,"定量滤纸","11cm","合"]
[313,"定量滤纸","12.5cm","合"]
[314,"定量滤纸","15cm","合"]
[315,"定量滤纸","18cm","合"]
[316,"称量纸","75*75mm","包"]
[317,"称量纸","100*100mm","包"]
[318,"称量纸","150*150mm","包"]
[319,"擦镜纸","100*1","本"]
[320,"胆酸钠","进分100g","瓶"]
[321,"肝素钠","BR1g","瓶"]
[322,"胰酶","BR250g","瓶"]
[323,"辅酶I","BR1g","瓶"]
[324,"辅酶II","BR100mg","瓶"]
[325,"胃蛋白酶","BR250g","瓶"]
[326,"溶菌酶","BR2万u/mg","瓶"]
[327,"鸟嘌啉","BR5g","瓶"]
[328,"腺嘌啉","BR5g","瓶"]
[329,"茶碱","BR100g","瓶"]
[330,"肌酐","BR10g","瓶"]
[331,"生物素","进分1g","瓶"]
[332,"核黄素","BR25g","瓶"]
[333,"干酪素","CP500g","瓶"]
[334,"乙基纤维素M9","CP500g","瓶"]
[335,"L-肾上腺素","进分1g","瓶"]
[336,"羧甲基纤维素","CP500g","瓶"]
[337,"蜂蜡","CP250g","瓶"]
[338,"糊精","AR500g","瓶"]
[339,"牛肉浸膏","BR500g","瓶"]
[340,"秋水仙素","BR1g","瓶"]
[341,"营养琼脂","BR250g","瓶"]
[342,"酵母浸膏","BR500g","瓶"]
[343,"B-环糊精","BR250g","瓶"]
[344,"甘露醇","AR100g","瓶"]
[345,"红四氮唑","AR10g","瓶"]
[346,"甲醇","AR500ml","瓶"]
[347,"甲醇","色谱4L 进口","瓶"]
[348,"95%乙醇","AR500ml","瓶"]
[349,"95%乙醇","AR25kg*1","瓶"]
[350,"糠醇","CP500ml","瓶"]
[351,"正丁醇","AR500ml","瓶"]
[352,"异丁醇","AR500ml","瓶"]
[353,"正丙醇","AR500ml","瓶"]
[354,"异丙醇","AR500ml","瓶"]
[355,"乙二醇","AR500ml","瓶"]
[356,"丙三醇","AR500ml","瓶"]
[357,"苯甲醇","AR500ml","瓶"]
[358,"异辛醇","AR500ml","瓶"]
[359,"异戊醇","AR500ml","瓶"]
[360,"十二醇","CP500ml","瓶"]
[361,"十八醇","CP500ml","瓶"]
[362,"无水乙醇","AR500ml","瓶"]
[363,"无水乙醇","AR25kg*1","瓶"]
[364,"无水甲醇","AR500ml","瓶"]
[365,"2-巯基乙醇","CP250ml","瓶"]
[366,"二甘醇","AR500ml","瓶"]
[367,"1.2-丙二醇","CP100ml","瓶"]
[368,"聚乙二醇400","AR500ml","瓶"]
[369,"聚乙二醇600","CP500ml","瓶"]
[370,"聚乙二醇1000","CP500ml","瓶"]
[371,"聚乙二醇2000","CP500ml","瓶"]
[372,"聚乙二醇6000","CP500ml","瓶"]
[373,"聚乙二醇10000","进分500g","瓶"]
[374,"聚乙二醇20000","进分250g","瓶"]
[375,"聚乙烯醇1788","AR250g","瓶"]
[376,"聚乙烯醇1755","AR250g","瓶"]
[377,"磺胺","AR100g","瓶"]
[378,"苯胺","AR500ml","瓶"]
[379,"二乙胺","AR500ml","瓶"]
[380,"三乙胺","AR500ml","瓶"]
[381,"乙二胺","AR500ml","瓶"]
[382,"甲酰胺","AR500ml","瓶"]
[383,"乙酰胺","AR500g","瓶"]
[384,"正丁胺","CP250ml","瓶"]
[385,"聚酰胺","500g","瓶"]
[386,"邻苯二胺","AR100g","瓶"]
[387,"间苯二胺","AR100g","瓶"]
[388,"三乙醇胺","AR500ml","瓶"]
[389,"盐酸羟胺","AR100g","瓶"]
[390,"丙烯酰胺","CP100g","瓶"]
[391,"胺水溶液","CP500ml","瓶"]
[392,"间硝基苯胺","AR100g","瓶"]
[393,"对硝基苯胺","AR25g","瓶"]
[394,"三甲胺","CP100g","瓶"]
[395,"NN-二甲基甲酰胺","AR500ml","瓶"]
[396,"NN-二甲基乙酰胺","CP500ml","瓶"]
[397,"亚甲基双丙烯酰胺","25g","瓶"]
[398,"硫酸联氨","AR100g","瓶"]
[399,"盐酸联氨","AR100g","瓶"]
[400,"水合联氨80%","AR500ml","瓶"]
[401,"水合联氨85%","AR500ml","瓶"]
[402,"正戊烷","AR500ml","瓶"]
[403,"正庚烷","AR500ml","瓶"]
[404,"正己烷","AR500ml","瓶"]
[405,"环己烷","AR500ml","瓶"]
[406,"正辛烷","CP500ml","瓶"]
[407,"异辛烷","AR500ml","瓶"]
[408,"碘甲烷","AR250g","瓶"]
[409,"溴甲烷","CP100ml","瓶"]
[410,"溴乙烷","AR500ml","瓶"]
[411,"二氯甲烷","AR500ml","瓶"]
[412,"三氯甲烷","AR500ml","瓶"]
[413,"环氧乙烷","CP100ml","瓶"]
[414,"三羟甲基氨基甲烷","AR100g","瓶"]
[415,"苯","AR500ml","瓶"]
[416,"甲苯","AR500ml","瓶"]
[417,"二甲苯","AR500ml","瓶"]
[418,"乙基苯","AR500ml","瓶"]
[419,"间二甲苯","CP500ml","瓶"]
[420,"对二甲苯","CP500ml","瓶"]
[421,"邻二甲苯","CP500ml","瓶"]
[422,"硝基苯","AR500ml","瓶"]
[423,"苯乙烯","CP500ml","瓶"]
[424,"三氯乙烯","AR500ml","瓶"]
[425,"四氯乙烯","AR500ml","瓶"]
[426,"乙醚","AR500ml","瓶"]
[427,"苯甲醚","CP500ml","瓶"]
[428,"无水乙醚","AR500ml","瓶"]
[429,"石油醚30-60","AR500ml","瓶"]
[430,"石油醚60-90","AR500ml","瓶"]
[431,"石油醚90-120","AR500ml","瓶"]
[432,"乙二缩乙醚","CP500ml","瓶"]
[433,"乙二缩乙醚","CP500ml","瓶"]
[434,"酒石酸氢钠","AR500g","瓶"]
[435,"结晶碳酸钠","AR500g","瓶"]
[436,"硫代乙醇酸铵","BR25g","瓶"]
[437,"连二亚硫酸钠","AR500g","瓶"]
[438,"偏重亚硫酸钠","AR500g","瓶"]
[439,"无水亚硫酸钠","AR500g","瓶"]
[440,"2.6-二氯靓酚钠","进分5g","瓶"]
[441,"亚硝基铁氰化钠","AR25g","瓶"]
[442,"3-硝基苯磺酸钠","CP250g","瓶"]
[443,"无水磷酸氢二钠","AR500g","瓶"]
[444,"无水磷酸二氢钠","AR500g","瓶"]
[445,"十二烷基硫酸钠","CP500g","瓶"]
[446,"十二烷基磺酸钠","CP250g","瓶"]
[447,"草酰氯","CP100ml","瓶"]
[448,"苯磺酰氯","AR500ml","瓶"]
[449,"氯乙酰氯","CP250ml","瓶"]
[450,"司班20","CP500g","瓶"]
[451,"司班40","CP500g","瓶"]
[452,"司班60","CP500g","瓶"]
[453,"司班80","CP500g","瓶"]
[454,"曲拉通X-100","CP500ml","瓶"]
[455,"碳酸钙","AR500g","瓶"]
[456,"硝酸钙","AR500g","瓶"]
[457,"氧化钙","AR500g","瓶"]
[458,"乳酸钙","CP100g","瓶"]
[459,"硫酸钙","AR500g","瓶"]
[460,"乙酸钙","AR250g","瓶"]
[461,"草酸钙","CP500g","瓶"]
[462,"氢氧化钙","AR500g","瓶"]
[463,"柠檬酸钙","CP250g","瓶"]
[464,"硬脂酸钙","CP250g","瓶"]
[465,"次氯酸钙","CP500g","瓶"]
[466,"无水硫酸钙","CP250g","瓶"]
[467,"无水氯化钙","AR500g","瓶"]
[468,"硝酸镍","AR500g","瓶"]
[469,"硫酸镍","AR500g","瓶"]
[470,"氯化镍","AR500g","瓶"]
[471,"醋酸镍","AR250g","瓶"]
[472,"硫酸钡","AR500g","瓶"]
[473,"碳酸钡","AR500g","瓶"]
[474,"氯化钡","AR500g","瓶"]
[475,"氢氧化钡","AR500g","瓶"]
[476,"硝酸铁","AR500g","瓶"]
[477,"硫酸铁","AR500g","瓶"]
[478,"硫酸亚铁","AR500g","瓶"]
[479,"氯化亚铁","AR500g","瓶"]
[480,"三氧化二铁","AR500g","瓶"]
[481,"镁带","99%25g","瓶"]
[482,"硝酸镁","AR500g","瓶"]
[483,"氯化镁","AR500g","瓶"]
[484,"硫酸镁","AR500g","瓶"]
[485,"氧化镁","AR500g","瓶"]
[486,"醋酸镁","AR500g","瓶"]
[487,"硬脂酸镁","CP250g","瓶"]
[488,"氢氧化镁","AR100g","瓶"]
[489,"镁条","LR25g","瓶"]
[490,"硫酸铜","AR500g","瓶"]
[491,"氧化铜","AR500g","瓶"]
[492,"硝酸铜","AR500g","瓶"]
[493,"醋酸铜","AR500g","瓶"]
[494,"无水硫酸铜","AR500g","瓶"]
[495,"锌粒","AR500g","瓶"]
[496,"醋酸锌","AR500g","瓶"]
[497,"硝酸锌","AR500g","瓶"]
[498,"氯化锌","CP250g","瓶"]
[499,"无砷锌粒","AR500g10-20目","瓶"]
[500,"铬黑T","25g","瓶"]
[501,"镁粉","AR500g","瓶"]
[502,"铝粉","2N500g","瓶"]
[503,"还原铁粉","AR500g","瓶"]
[504,"可溶性淀粉","AR500g","瓶"]
[505,"松节油","AR500ml","瓶"]
[506,"蓖麻油","CP500ml","瓶"]
[507,"香柏油","FMP25ml","瓶"]
[508,"二甲基硅油","AR500ml","瓶"]
[509,"橄榄油","CP500ml","瓶"]
[510,"甲基硅油","CP500ml","瓶"]
[511,"土耳其红油","CP500ml","瓶"]
[512,"丁香油","BR100ml","瓶"]
[513,"矿物油","进口100ml","瓶"]
[514,"明胶","CP500G","瓶"]
[515,"变色硅胶","500g","瓶"]
[516,"中性树胶","FMP100g","瓶"]
[517,"加拿大树胶","进口100g","瓶"]
[518,"硅胶G","CP500g","瓶"]
[519,"硅胶GF254","CP500g","瓶"]
[520,"层析硅胶","1000g","瓶"]
[521,"葡聚糖凝胶","G75/25g","瓶"]
[522,"葡聚糖凝胶","G25/75g","瓶"]
[523,"硅胶板(G)","50*100mm","合"]
[524,"硅胶板(G)","50*200mm","合"]
[525,"硅胶板(G)","100*200mm","合"]
[526,"硅胶板(GF254)","25*75mm","合"]
[527,"硅胶板(GF254)","50*100mm","合"]
[528,"硅胶板(GF254)","50*200mm","合"]
[529,"硅胶板(GF254)","100*200mm","合"]
[530,"硅胶板(H)","50*100mm","合"]
[531,"硅胶板(H)","50*200mm","合"]
[532,"硅胶板(H)","100*200mm","合"]
[533,"咪唑","AR100g","瓶"]
[534,"氨水","AR500ml","瓶"]
[535,"双氧水","AR500ml","瓶"]
[536,"溴水","AR500ml","瓶"]
[537,"液体石蜡","AR500ml","瓶"]
[538,"切片石蜡","50-52","合"]
[539,"切片石蜡","52-54","合"]
[540,"切片石蜡","56-58","合"]
[541,"切片石蜡","58-60","合"]
[542,"切片石蜡","60-62","合"]
[543,"氯化亚砜","AR500ml","瓶"]
[544,"二甲基亚砜","AR500ml","瓶"]
[545,"吗啉","CP500ml","瓶"]
[546,"喹啉","AR500ml","瓶"]
[547,"硫酸喹啉","CP25g","瓶"]
[548,"1.10-菲啰啉","AR5g","瓶"]
[549,"4-氨基安替比林","AR25g","瓶"]
[550,"安替比林","CP100g","瓶"]
[551,"白凡士林","BP500g","瓶"]
[552,"石英砂","AR500g","瓶"]
[553,"一氧化硅","AR500g","瓶"]
[554,"人造沸石","CP250g40-60","瓶"]
[555,"溴素","AR500g","瓶"]
[556,"四氢呋喃","AR500ml","瓶"]
[557,"四氢呋喃","色谱500ml","瓶"]
[558,"四氢呋喃","色谱4L","瓶"]
[559,"碘伏","500ml","瓶"]
[560,"碘伏","100ml","瓶"]
[561,"84消毒液","500ml","瓶"]
[562,"新洁尔灭","500ml","瓶"]
[563,"甲酚皂","500ml","瓶"]
[564,"漂白粉","500g","袋"]
[565,"75%酒精","500ml","瓶"]
[566,"消洗灵","无磷500g","袋"]
[567,"消洗灵","有磷500g","袋"]
[568,"滑石粉","500g","瓶"]
["合计金额"]